## СХД и СРК
№ КЭ | Общие сведения | [36 empty] | Аппаратно-технические сведения
| Инвентаризационные сведения | [21 empty] | Гарантийные сведения | [14 empty] | Тип SAN | Суммарный объём СХД* | Жесткие диски | [9 empty] | Потребляемая мощность (Вт) | Кабельные Порты |  |  |  | Количество фреймов (пишущих драйвов) | Максимальное количество фреймов (пишущих драйвов) | Тип ленточных накопителей | Количество ленточных накопителей | Количество свободных слотов для ленточных накопителей | Текущая емкость (Тб) | Интерфейс подключения | Сетевые параметры
[23 empty] | Гарантия | [5 empty] | Постгарантия |  |  | Модернизация |  |  | Модернизация 2 | [15 empty] | Медь |  | Оптика
| Тип КЭ | Подтип КЭ | Назначение | Операционный сервис | ИТ-подсистема (по ГК) | Приозводитель | Модель | Серийный номер | Парт-номер | Идентификационный номер (маркировка) | Инвентарный номер (по бухгалтерии) | Этаж | Комната | Стойка | Юнит № | Адрес | Оргструктура | Материальная ответственность | Администратор | Статус | Контур | Ответственный за систему | Поставщик | Контракт поставки | Наименование согласно контракту поставки | Срок гарантии поставщика | Срок гарантии производителя | Год выпуска | Исполнитель по постгарантии | Контракт постгарантии | Срок гарантии по контракту постгарантии | Контракт поставки Модернизации | Срок гарантии поставщика Модернизации | Год выпуска Модернизации | Контракт поставки Модернизации 2 | Срок гарантии поставщика Модернизации 2 | Год выпуска Модернизации 2 |  |  | Тип 1 | Кол-во Тип 1 | Объём 1, Гб | Тип 2 | Кол-во Тип 2 | Объём 2, Гб | Тип 3 | Кол-во Тип 3 | Объём 3, Гб | Количество свободных слотов для дисков |  | Всего | Занято | Всего | Занято | [7 empty] | Имя хоста | IP | Маска | Шлюз | MAC-адрес
CI09.1314 | СХД и СРК | Внешний дисковый массив – дисковая полка | Система хранения данных | ОПС.СХД.АСФК | АС ФК | HP | HP Storage Works M6412A | SGA10800JF | AG638B | 9900-05-000013-14 СУЭ | 41430200002369 | 4 | Машзал 4-1 | D4 | N/A | 129085, г. Москва, Проспект Мира д. 105, стр. 6 | РВЦ | Марков Д.А. | N/A | Не используется | ЗКВС | Молоканов И.Н. | ЗАО "КРОК инкорпорейтед" | УИС-48/2011 от 09.09.2011 | Комплект обновлений для дискового массива HP EVA 8400 | 09.09.2014 | 2014-09-11 | 2011 | N/A | N/A | N/A | N/A | N/A | N/A | N/A | N/A | N/A | FC | N/A | FC | 12 | 3686 | N/A | N/A | N/A | N/A | N/A | N/A | N/A | 575 | N/A | N/A | N/A | N/A | не применимо | не применимо | не применимо | не применимо | не применимо | не применимо | N/A | N/A | N/A | N/A | N/A | N/A
CI09.1315 | СХД и СРК | Внешний дисковый массив – дисковая полка | Система хранения данных | ОПС.СХД.АСФК | АС ФК | HP | HP Storage Works M6412A | SGA108021K | AG638B | 9900-05-000013-15 СУЭ | 41430200002369 | 4 | Машзал 4-1 | D4 | N/A | 129085, г. Москва, Проспект Мира д. 105, стр. 6 | РВЦ | Марков Д.А. | N/A | Не используется | ЗКВС | Молоканов И.Н. | ЗАО "КРОК инкорпорейтед" | УИС-48/2011 от 09.09.2011 | Комплект обновлений для дискового массива HP EVA 8400 | 09.09.2014 | 2014-09-11 | 2011 | N/A | N/A | N/A | N/A | N/A | N/A | N/A | N/A | N/A | FC | N/A | FC | 12 | 3686 | N/A | N/A | N/A | N/A | N/A | N/A | N/A | 575 | N/A | N/A | N/A | N/A | не применимо | не применимо | не применимо | не применимо | не применимо | не применимо | N/A | N/A | N/A | N/A | N/A | N/A
CI09.1320 | СХД и СРК | Внешний дисковый массив – контроллер | Система хранения данных | ОПС.СХД.АСФК | АС ФК | HP | HP StorageWorks HSV450 | SGA001000J | AG638B | 9900-05-000013-20 СУЭ | 41430200002015 | 4 | Машзал 4-1 | D4 | N/A | 129085, г. Москва, Проспект Мира д. 105, стр. 6 | РВЦ | Марков Д.А. | N/A | Не используется | ЗКВС | Молоканов И.Н. | ЗАО "КРОК инкорпорейтед" | УИС-48/2011 от 09.09.2011 | Комплект обновлений для дискового массива HP EVA 8400 | 09.09.2014 | 2013-02-05 | 2010 | N/A | N/A | N/A | N/A | N/A | N/A | N/A | N/A | N/A | FC | N/A | FC | 12 | 3686 | N/A | N/A | N/A | N/A | N/A | N/A | N/A | 575 | N/A | N/A | N/A | N/A | не применимо | не применимо | не применимо | не применимо | не применимо | не применимо | N/A | ARY4-B | N/A | N/A | N/A | N/A
CI09.1321 | СХД и СРК | Внешний дисковый массив – контроллер | Система хранения данных | ОПС.СХД.АСФК | АС ФК | HP | HP StorageWorks HSV450 | SGA001000G | AG638B | 9900-05-000013-21 СУЭ | 41430200002015 | 4 | Машзал 4-1 | D4 | N/A | 129085, г. Москва, Проспект Мира д. 105, стр. 6 | РВЦ | Марков Д.А. | N/A | Не используется | ЗКВС | Молоканов И.Н. | ЗАО "КРОК инкорпорейтед" | УИС-48/2011 от 09.09.2011 | Комплект обновлений для дискового массива HP EVA 8400 | 09.09.2014 | 2013-02-05 | 2010 | N/A | N/A | N/A | N/A | N/A | N/A | N/A | N/A | N/A | FC | N/A | FC | 12 | 3686 | N/A | N/A | N/A | N/A | N/A | N/A | N/A | 575 | N/A | N/A | N/A | N/A | не применимо | не применимо | не применимо | не применимо | не применимо | не применимо | N/A | ARY4-A | N/A | N/A | N/A | N/A
CI09.1316 | СХД и СРК | Внешний дисковый массив – дисковая полка | Система хранения данных | ОПС.СХД.АСФК | АС ФК | HP | HP Storage Works M6412A | SGA10800VY | AG638B | 9900-05-000013-16 СУЭ | 41430200002369 | 4 | Машзал 4-1 | D4 | N/A | 129085, г. Москва, Проспект Мира д. 105, стр. 6 | РВЦ | Марков Д.А. | N/A | Не используется | ЗКВС | Молоканов И.Н. | ЗАО "КРОК инкорпорейтед" | УИС-48/2011 от 09.09.2011 | Комплект обновлений для дискового массива HP EVA 8400 | 09.09.2014 | 2014-09-11 | 2011 | N/A | N/A | N/A | N/A | N/A | N/A | N/A | N/A | N/A | FC | N/A | FC | 12 | 3686 | N/A | N/A | N/A | N/A | N/A | N/A | N/A | 575 | N/A | N/A | N/A | N/A | не применимо | не применимо | не применимо | не применимо | не применимо | не применимо | N/A | N/A | N/A | N/A | N/A | N/A
CI09.1317 | СХД и СРК | Внешний дисковый массив – дисковая полка | Система хранения данных | ОПС.СХД.АСФК | АС ФК | HP | HP Storage Works M6412A | SGA108020T | AG638B | 9900-05-000013-17 СУЭ | 41430200002369 | 4 | Машзал 4-1 | D4 | N/A | 129085, г. Москва, Проспект Мира д. 105, стр. 6 | РВЦ | Марков Д.А. | N/A | Не используется | ЗКВС | Молоканов И.Н. | ЗАО "КРОК инкорпорейтед" | УИС-48/2011 от 09.09.2011 | Комплект обновлений для дискового массива HP EVA 8400 | 09.09.2014 | 2014-09-11 | 2011 | N/A | N/A | N/A | N/A | N/A | N/A | N/A | N/A | N/A | FC | N/A | FC | 12 | 3686 | N/A | N/A | N/A | N/A | N/A | N/A | N/A | 575 | N/A | N/A | N/A | N/A | не применимо | не применимо | не применимо | не применимо | не применимо | не применимо | N/A | N/A | N/A | N/A | N/A | N/A
CI09.1318 | СХД и СРК | Внешний дисковый массив – дисковая полка | Система хранения данных | ОПС.СХД.АСФК | АС ФК | HP | HP Storage Works M6412A | SGA108020X | AG638B | 9900-05-000013-18 СУЭ | 41430200002369 | 4 | Машзал 4-1 | D4 | N/A | 129085, г. Москва, Проспект Мира д. 105, стр. 6 | РВЦ | Марков Д.А. | N/A | Не используется | ЗКВС | Молоканов И.Н. | ЗАО "КРОК инкорпорейтед" | УИС-48/2011 от 09.09.2011 | Комплект обновлений для дискового массива HP EVA 8400 | 09.09.2014 | 2014-09-11 | 2011 | N/A | N/A | N/A | N/A | N/A | N/A | N/A | N/A | N/A | FC | N/A | FC | 12 | 3686 | N/A | N/A | N/A | N/A | N/A | N/A | N/A | 575 | N/A | N/A | N/A | N/A | не применимо | не применимо | не применимо | не применимо | не применимо | не применимо | N/A | N/A | N/A | N/A | N/A | N/A
CI09.1015 | СХД и СРК | Внешний дисковый массив – дисковая полка | Система хранения данных | ОПС.СХД.СУФД | СУФД Портал | IBM | IBM System Storage DS3512 | 13M1408 | 1746-C2A | 9900-05-000015-01 СУЭ | 341430200000394 | 4 | Машзал 4-1 | D10 | 32-33 | 129085, г. Москва, Проспект Мира д. 105, стр. 6 | РВЦ | Марков Д.А. | N/A | Используется | ЗКВС | Молоканов И.Н. | ЗАО "КРОК инкорпорейтед" | ICB-09/2012 | Дисковая система #1 | 2015-04-20 | 2015-04-20 | 2012 | ЗАО "ТЕХНОСЕРВЪ А/С" | УИС-78/2016 от 23.12.2016 | 2017-12-31 | N/A | N/A | N/A | N/A | N/A | N/A | SCSI | N/A | SAS | 9 | 600 | N/A | N/A | N/A | N/A | N/A | N/A | N/A | 585 | 2 | 1 | 2 | 1 | не применимо | не применимо | не применимо | не применимо | не применимо | не применимо | N/A | N/A | 10.0.200.14 | 255.255.255.192 | 10.0.200.1 | N/A
CI09.1016 | СХД и СРК | Внешний дисковый массив – контроллер | Система хранения данных | ОПС.СХД.СУФД | СУФД Портал | IBM | IBM System Storage EXP3512 | 13M13A2 | 1746-E2A | 9900-05-000015 СУЭ | 341430200000394 | 4 | Машзал 4-1 | D10 | 34-35 | 129085, г. Москва, Проспект Мира д. 105, стр. 6 | РВЦ | Марков Д.А. | N/A | Используется | ЗКВС | Молоканов И.Н. | ЗАО "КРОК инкорпорейтед" | ICB-09/2012 | Дисковая система #1 | 2015-04-20 | 2015-04-20 | 2012 | ЗАО "ТЕХНОСЕРВЪ А/С" | УИС-78/2016 от 23.12.2016 | 2017-12-31 | N/A | N/A | N/A | N/A | N/A | N/A | SCSI | N/A | SAS | 9 | 600 | N/A | N/A | N/A | N/A | N/A | N/A | N/A | 585 | 2 | 1 | 2 | 1 | не применимо | не применимо | не применимо | не применимо | не применимо | не применимо | N/A | N/A | 10.0.200.15 | 255.255.255.192 | 10.0.200.1 | N/A
CI09.1017 | СХД и СРК | Внешний дисковый массив – контроллер | Система хранения данных | ОПС.СХД.СУФД | СУФД Портал | IBM | IBM System Storage DS3512 | 13M13D9 | 1746-C2A | 9900-05-000017 СУЭ | 341430200000394 | 4 | Машзал 4-1 | D12 | 35-34 | 129085, г. Москва, Проспект Мира д. 105, стр. 6 | РВЦ | Марков Д.А. | N/A | Используется | ЗКВС | Молоканов И.Н. | ЗАО "КРОК инкорпорейтед" | ICB-09/2012 | Дисковая система #2 | 2015-04-20 | 2015-04-20 | 2012 | ЗАО "ТЕХНОСЕРВЪ А/С" | УИС-78/2016 от 23.12.2016 | 2017-12-31 | N/A | N/A | N/A | N/A | N/A | N/A | SCSI | N/A | SAS | 12 | 300 | N/A | N/A | N/A | N/A | N/A | N/A | 0 | 585 | 2 | 1 | 0 | 0 | не применимо | не применимо | не применимо | не применимо | не применимо | не применимо | N/A | N/A | 10.0.201.14 | 255.255.255.192 | 10.0.201.1 | N/A
CI09.1018 | СХД и СРК | Внешний дисковый массив – контроллер | Система хранения данных | ОПС.СХД.СУФД | СУФД Портал | IBM | IBM System Storage DS3512 | 13M113H | 1746-C2A | 9900-05-000018 СУЭ | 341430200000394 | 4 | Машзал 4-1 | D10 | 34-35 | 129085, г. Москва, Проспект Мира д. 105, стр. 6 | РВЦ | Марков Д.А. | N/A | Не используется | Не определён | Молоканов И.Н. | ЗАО "КРОК инкорпорейтед" | ICB-09/2012 | Дисковая система #3 | 2015-04-20 | 2015-04-20 | 2012 | ЗАО "ТЕХНОСЕРВЪ А/С" | УИС-78/2016 от 23.12.2016 | 2017-12-31 | N/A | N/A | N/A | N/A | N/A | N/A | SCSI | N/A | SAS | 9 | 600 | N/A | N/A | N/A | N/A | N/A | N/A | N/A | 585 | 2 | 1 | 2 | 1 | не применимо | не применимо | не применимо | не применимо | не применимо | не применимо | N/A | N/A | 10.0.202.14 | 255.255.255.192 | 10.0.202.1 | N/A
CI09.1453 | СХД и СРК | Внешний дисковый массив – контроллер | Система хранения данных | ОПС.АОСПО.СЭХД | СЭХД | IBM | IBM Storwize V7000 | 78REKCM | 2076-312 | 9900-05-000026-01 СУЭ | N/A | 4 | Машзал 4-1 | D10 | 13-14 | 129085, г. Москва, Проспект Мира д. 105, стр. 6 | РВЦ | Марков Д.А. | N/A | Не используется | Не определён | Молоканов И.Н. | ООО "ИБС Экспертиза" | УИС-10/2014 от 18.02.2014 | Дисковая система хранения данных № 1 | 2015-03-30 | 2015-03-26 | 2014 | ЗАО "ТЕХНОСЕРВЪ А/С" | УИС-78/2016 от 23.12.2016 | 2017-12-31 | N/A | N/A | N/A | N/A | N/A | N/A | FC | N/A | SAS | 12 | 3072 | N/A | N/A | N/A | N/A | N/A | N/A | 0 | N/A | 4 | 0 | 8 | 0 | не применимо | не применимо | не применимо | не применимо | не применимо | не применимо | N/A | s9500hfm | 10.133.17.8 | 255.255.255.0 | 10.133.17.1 | 6c:ae:8b:7f:18:ed
CI09.1454 | СХД и СРК | Внешний дисковый массив – дисковая полка | Система хранения данных | ОПС.АОСПО.СЭХД | СЭХД | IBM | IBM Storwize V7000 Unified File Module | 7808113 | 2073-720 | 9900-05-000026-02 СУЭ | N/A | 4 | Машзал 4-1 | D10 | 15-16 | 129085, г. Москва, Проспект Мира д. 105, стр. 6 | РВЦ | Марков Д.А. | N/A | Не используется | Не определён | Молоканов И.Н. | ООО "ИБС Экспертиза" | УИС-10/2014 от 18.02.2014 | Дисковая система хранения данных № 1 | 2015-03-30 | 2015-03-26 | 2014 | ЗАО "ТЕХНОСЕРВЪ А/С" | УИС-78/2016 от 23.12.2016 | 2017-12-31 | N/A | N/A | N/A | N/A | N/A | N/A | N/A | N/A | SAS | 2 | 600 | N/A | N/A | N/A | N/A | N/A | N/A | 0 | N/A | 5 | 0 | 4 | 0 | не применимо | не применимо | не применимо | не применимо | не применимо | не применимо | N/A | mgmt002st001 | 10.133.17.9 | 255.255.255.0 | 10.133.17.1 | 40:f2:e9:29:d7:24
CI09.1455 | СХД и СРК | Внешний дисковый массив – дисковая полка | Система хранения данных | ОПС.АОСПО.СЭХД | СЭХД | IBM | IBM Storwize V7000 Unified File Module | 7808097 | 2073-720 | 9900-05-000026-03 СУЭ | N/A | 4 | Машзал 4-1 | D10 | 17-18 | 129085, г. Москва, Проспект Мира д. 105, стр. 6 | РВЦ | Марков Д.А. | N/A | Не используется | Не определён | Молоканов И.Н. | ООО "ИБС Экспертиза" | УИС-10/2014 от 18.02.2014 | Дисковая система хранения данных № 1 | 2015-03-30 | 2015-03-26 | 2014 | ЗАО "ТЕХНОСЕРВЪ А/С" | УИС-78/2016 от 23.12.2016 | 2017-12-31 | N/A | N/A | N/A | N/A | N/A | N/A | N/A | N/A | SAS | 2 | 600 | N/A | N/A | N/A | N/A | N/A | N/A | 0 | N/A | 5 | 0 | 4 | 0 | не применимо | не применимо | не применимо | не применимо | не применимо | не применимо | N/A | mgmt001st001 | 10.133.17.10 | 255.255.255.0 | 10.133.17.1 | 40:f2:e9:2a:37:1c
CI09.1456 | СХД и СРК | Внешний дисковый массив – дисковая полка | Система хранения данных | ОПС.АОСПО.СЭХД | СЭХД | IBM | IBM DCS3700 Expansion Unit | 13D09PG | 1818-80E | 9900-05-000027-05 СУЭ | N/A | 4 | Машзал 4-1 | D11 | 1-4 | 129085, г. Москва, Проспект Мира д. 105, стр. 6 | РВЦ | Марков Д.А. | N/A | Используется | ЗКВС | Молоканов И.Н. | ООО "ИБС Экспертиза" | УИС-10/2014 от 18.02.2014 | Дисковая система хранения данных № 1 | 2015-03-30 | 2015-03-26 | 2014 | ЗАО "ТЕХНОСЕРВЪ А/С" | УИС-78/2016 от 23.12.2016 | 2017-12-31 | N/A | N/A | N/A | N/A | N/A | N/A | N/A | N/A | N/A | N/A | N/A | N/A | N/A | N/A | N/A | N/A | N/A | N/A | N/A | N/A | N/A | N/A | N/A | не применимо | не применимо | не применимо | не применимо | не применимо | не применимо | N/A | N/A | N/A | N/A | N/A | N/A
CI09.1457 | СХД и СРК | Внешний дисковый массив – дисковая полка | Система хранения данных | ОПС.АОСПО.СЭХД | СЭХД | IBM | IBM DCS3700 Expansion Unit | 13D09PR | 1818-80E | 9900-05-000027-04 СУЭ | N/A | 4 | Машзал 4-1 | D11 | 5-8 | 129085, г. Москва, Проспект Мира д. 105, стр. 6 | РВЦ | Марков Д.А. | N/A | Используется | ЗКВС | Молоканов И.Н. | ООО "ИБС Экспертиза" | УИС-10/2014 от 18.02.2014 | Дисковая система хранения данных № 1 | 2015-03-30 | 2015-03-26 | 2014 | ЗАО "ТЕХНОСЕРВЪ А/С" | УИС-78/2016 от 23.12.2016 | 2017-12-31 | N/A | N/A | N/A | N/A | N/A | N/A | N/A | N/A | N/A | N/A | N/A | N/A | N/A | N/A | N/A | N/A | N/A | N/A | N/A | N/A | N/A | N/A | N/A | не применимо | не применимо | не применимо | не применимо | не применимо | не применимо | N/A | N/A | N/A | N/A | N/A | N/A
CI09.1458 | СХД и СРК | Внешний дисковый массив – дисковая полка | Система хранения данных | ОПС.АОСПО.СЭХД | СЭХД | IBM | IBM DCS3700 Expansion Unit | 13D09PL | 1818-80E | 9900-05-000027-03 СУЭ | N/A | 4 | Машзал 4-1 | D11 | 9-12 | 129085, г. Москва, Проспект Мира д. 105, стр. 6 | РВЦ | Марков Д.А. | N/A | Используется | ЗКВС | Молоканов И.Н. | ООО "ИБС Экспертиза" | УИС-10/2014 от 18.02.2014 | Дисковая система хранения данных № 1 | 2015-03-30 | 2015-03-26 | 2014 | ЗАО "ТЕХНОСЕРВЪ А/С" | УИС-78/2016 от 23.12.2016 | 2017-12-31 | N/A | N/A | N/A | N/A | N/A | N/A | N/A | N/A | N/A | N/A | N/A | N/A | N/A | N/A | N/A | N/A | N/A | N/A | N/A | N/A | N/A | N/A | N/A | не применимо | не применимо | не применимо | не применимо | не применимо | не применимо | N/A | N/A | N/A | N/A | N/A | N/A
CI09.1459 | СХД и СРК | Внешний дисковый массив – дисковая полка | Система хранения данных | ОПС.АОСПО.СЭХД | СЭХД | IBM | IBM DCS3700 Expansion Unit | 13D09PN | 1818-80E | 9900-05-000027-02 СУЭ | N/A | 4 | Машзал 4-1 | D11 | 13-16 | 129085, г. Москва, Проспект Мира д. 105, стр. 6 | РВЦ | Марков Д.А. | N/A | Используется | ЗКВС | Молоканов И.Н. | ООО "ИБС Экспертиза" | УИС-10/2014 от 18.02.2014 | Дисковая система хранения данных № 1 | 2015-03-30 | 2015-03-26 | 2014 | ЗАО "ТЕХНОСЕРВЪ А/С" | УИС-78/2016 от 23.12.2016 | 2017-12-31 | N/A | N/A | N/A | N/A | N/A | N/A | N/A | N/A | N/A | N/A | N/A | N/A | N/A | N/A | N/A | N/A | N/A | N/A | N/A | N/A | N/A | N/A | N/A | не применимо | не применимо | не применимо | не применимо | не применимо | не применимо | N/A | N/A | N/A | N/A | N/A | N/A
CI09.1460 | СХД и СРК | Внешний дисковый массив – контроллер | Система хранения данных | ОПС.АОСПО.СЭХД | СЭХД | IBM | IBM System Storage DCS3700 | 13D09PK | 1818-80C | 9900-05-000027-01 СУЭ | N/A | 4 | Машзал 4-1 | D11 | 17-20 | 129085, г. Москва, Проспект Мира д. 105, стр. 6 | РВЦ | Марков Д.А. | N/A | Используется | ЗКВС | Молоканов И.Н. | ООО "ИБС Экспертиза" | УИС-10/2014 от 18.02.2014 | Дисковая система хранения данных № 1 | 2015-03-30 | 2015-03-26 | 2014 | ЗАО "ТЕХНОСЕРВЪ А/С" | УИС-78/2016 от 23.12.2016 | 2017-12-31 | N/A | N/A | N/A | N/A | N/A | N/A | N/A | N/A | N/A | N/A | N/A | N/A | N/A | N/A | N/A | N/A | N/A | N/A | N/A | 4 | 2 | 16 | 8 | не применимо | не применимо | не применимо | не применимо | не применимо | не применимо | N/A | N/A | N/A | N/A | N/A | N/A
CI09.1461 | СХД и СРК | Внешний дисковый массив – контроллер | Система хранения данных | ОПС.СХД.АСФК | АС ФК | IBM | IBM Storwize V7000 | 7820ACK | 2076-524 | 9900-05-000028-02 СУЭ | N/A | 4 | Машзал 4-1 | D9 | 22-23 | 129085, г. Москва, Проспект Мира д. 105, стр. 6 | РВЦ | Марков Д.А. | N/A | Используется | ЗКВС | Молоканов И.Н. | ООО "Систематика" | УИС-29/2014 от 31.10.2014 | Система хранения данных №13 | 2017-12-09 | 2017-12-09 | 2014 | ЗАО "ТЕХНОСЕРВЪ А/С" | УИС-78/2016 от 23.12.2016 | 2017-12-31 | N/A | N/A | N/A | N/A | N/A | N/A | FC | N/A | SAS | 24 | 900 | N/A | N/A | N/A | N/A | N/A | N/A | 0 | N/A | 8 | 2 | 16 | 8 | не применимо | не применимо | не применимо | не применимо | не применимо | не применимо | N/A | N/A | N/A | N/A | N/A | N/A
CI09.1462 | СХД и СРК | Внешний дисковый массив – дисковая полка | Система хранения данных | ОПС.СХД.АСФК | АС ФК | IBM | IBM Storwize V7000 Disk Expansion Enclosure | 7820B1A | 2076-24F | 9900-05-000028-03 СУЭ | N/A | 4 | Машзал 4-1 | D9 | 20-21 | 129085, г. Москва, Проспект Мира д. 105, стр. 6 | РВЦ | Марков Д.А. | N/A | Используется | ЗКВС | Молоканов И.Н. | ООО "Систематика" | УИС-29/2014 от 31.10.2014 | Система хранения данных №13 | 2017-12-09 | 2017-12-09 | 2014 | ЗАО "ТЕХНОСЕРВЪ А/С" | УИС-78/2016 от 23.12.2016 | 2017-12-31 | N/A | N/A | N/A | N/A | N/A | N/A | N/A | N/A | SAS | 24 | 900 | N/A | N/A | N/A | N/A | N/A | N/A | 0 | N/A | N/A | N/A | N/A | N/A | не применимо | не применимо | не применимо | не применимо | не применимо | не применимо | N/A | N/A | N/A | N/A | N/A | N/A
CI09.1463 | СХД и СРК | Внешний дисковый массив – дисковая полка | Система хранения данных | ОПС.СХД.АСФК | АС ФК | IBM | IBM Storwize V7000 Disk Expansion Enclosure | 7820A5H | 2076-24F | 9900-05-000028-01 СУЭ | N/A | 4 | Машзал 4-1 | D9 | 18-19 | 129085, г. Москва, Проспект Мира д. 105, стр. 6 | РВЦ | Марков Д.А. | N/A | Используется | ЗКВС | Молоканов И.Н. | ООО "Систематика" | УИС-29/2014 от 31.10.2014 | Система хранения данных №13 | 2017-12-09 | 2017-12-09 | 2014 | ЗАО "ТЕХНОСЕРВЪ А/С" | УИС-78/2016 от 23.12.2016 | 2017-12-31 | N/A | N/A | N/A | N/A | N/A | N/A | N/A | N/A | SAS | 24 | 900 | N/A | N/A | N/A | N/A | N/A | N/A | 0 | N/A | N/A | N/A | N/A | N/A | не применимо | не применимо | не применимо | не применимо | не применимо | не применимо | N/A | N/A | N/A | N/A | N/A | N/A
CI09.1464 | СХД и СРК | Внешний дисковый массив – дисковая полка | Система хранения данных | ОПС.СХД.АСФК | АС ФК | IBM | IBM Storwize V7000 Disk Expansion Enclosure | 782057A | 2076-24F | 9900-05-000028-04 СУЭ | N/A | 4 | Машзал 4-1 | D9 | 16-17 | 129085, г. Москва, Проспект Мира д. 105, стр. 6 | РВЦ | Марков Д.А. | N/A | Используется | ЗКВС | Молоканов И.Н. | ООО "Систематика" | УИС-29/2014 от 31.10.2014 | Система хранения данных №13 | 2017-12-09 | 2017-12-09 | 2014 | ЗАО "ТЕХНОСЕРВЪ А/С" | УИС-78/2016 от 23.12.2016 | 2017-12-31 | N/A | N/A | N/A | N/A | N/A | N/A | N/A | N/A | SAS | 24 | 900 | N/A | N/A | N/A | N/A | N/A | N/A | 0 | N/A | N/A | N/A | N/A | N/A | не применимо | не применимо | не применимо | не применимо | не применимо | не применимо | N/A | N/A | N/A | N/A | N/A | N/A
CI09.1465 | СХД и СРК | Внешний дисковый массив – дисковая полка | Система хранения данных | ОПС.СХД.АСФК | АС ФК | IBM | IBM Storwize V7000 Disk Expansion Enclosure | 7820A5N | 2076-24F | 9900-05-000028-05 СУЭ | N/A | 4 | Машзал 4-1 | D9 | 14-15 | 129085, г. Москва, Проспект Мира д. 105, стр. 6 | РВЦ | Марков Д.А. | N/A | Используется | ЗКВС | Молоканов И.Н. | ООО "Систематика" | УИС-29/2014 от 31.10.2014 | Система хранения данных №13 | 2017-12-09 | 2017-12-09 | 2014 | ЗАО "ТЕХНОСЕРВЪ А/С" | УИС-78/2016 от 23.12.2016 | 2017-12-31 | N/A | N/A | N/A | N/A | N/A | N/A | N/A | N/A | SAS | 24 | 900 | N/A | N/A | N/A | N/A | N/A | N/A | 0 | N/A | N/A | N/A | N/A | N/A | не применимо | не применимо | не применимо | не применимо | не применимо | не применимо | N/A | N/A | N/A | N/A | N/A | N/A
CI09.1466 | СХД и СРК | Внешний дисковый массив – дисковая полка | Система хранения данных | ОПС.СХД.АСФК | АС ФК | IBM | IBM Storwize V7000 Disk Expansion Enclosure | 782059V | 2076-24F | 9900-05-000028-07 СУЭ | N/A | 4 | Машзал 4-1 | D9 | 12-13 | 129085, г. Москва, Проспект Мира д. 105, стр. 6 | РВЦ | Марков Д.А. | N/A | Используется | ЗКВС | Молоканов И.Н. | ООО "Систематика" | УИС-29/2014 от 31.10.2014 | Система хранения данных №13 | 2017-12-09 | 2017-12-09 | 2014 | ЗАО "ТЕХНОСЕРВЪ А/С" | УИС-78/2016 от 23.12.2016 | 2017-12-31 | N/A | N/A | N/A | N/A | N/A | N/A | N/A | N/A | SAS | 24 | 900 | N/A | N/A | N/A | N/A | N/A | N/A | 0 | N/A | N/A | N/A | N/A | N/A | не применимо | не применимо | не применимо | не применимо | не применимо | не применимо | N/A | N/A | N/A | N/A | N/A | N/A
CI09.1467 | СХД и СРК | Внешний дисковый массив – дисковая полка | Система хранения данных | ОПС.СХД.АСФК | АС ФК | IBM | IBM Storwize V7000 Disk Expansion Enclosure | 7820A7C | 2076-24F | 9900-05-000028-06 СУЭ | N/A | 4 | Машзал 4-1 | D9 | 10-11 | 129085, г. Москва, Проспект Мира д. 105, стр. 6 | РВЦ | Марков Д.А. | N/A | Используется | ЗКВС | Молоканов И.Н. | ООО "Систематика" | УИС-29/2014 от 31.10.2014 | Система хранения данных №13 | 2017-12-09 | 2017-12-09 | 2014 | ЗАО "ТЕХНОСЕРВЪ А/С" | УИС-78/2016 от 23.12.2016 | 2017-12-31 | N/A | N/A | N/A | N/A | N/A | N/A | N/A | N/A | SAS | 24 | 900 | N/A | N/A | N/A | N/A | N/A | N/A | 0 | N/A | N/A | N/A | N/A | N/A | не применимо | не применимо | не применимо | не применимо | не применимо | не применимо | N/A | N/A | N/A | N/A | N/A | N/A
CI09.1468 | СХД и СРК | Внешний дисковый массив – дисковая полка | Система хранения данных | ОПС.СХД.АСФК | АС ФК | IBM | IBM Storwize V7000 Disk Expansion Enclosure | 7820B7H | 2076-24F | 9900-05-000028-08 СУЭ | N/A | 4 | Машзал 4-1 | D9 | 8-9 | 129085, г. Москва, Проспект Мира д. 105, стр. 6 | РВЦ | Марков Д.А. | N/A | Используется | ЗКВС | Молоканов И.Н. | ООО "Систематика" | УИС-29/2014 от 31.10.2014 | Система хранения данных №13 | 2017-12-09 | 2017-12-09 | 2014 | ЗАО "ТЕХНОСЕРВЪ А/С" | УИС-78/2016 от 23.12.2016 | 2017-12-31 | N/A | N/A | N/A | N/A | N/A | N/A | N/A | N/A | SAS | 24 | 900 | N/A | N/A | N/A | N/A | N/A | N/A | 0 | N/A | N/A | N/A | N/A | N/A | не применимо | не применимо | не применимо | не применимо | не применимо | не применимо | N/A | N/A | N/A | N/A | N/A | N/A
CI09.1469 | СХД и СРК | Внешний дисковый массив – дисковая полка | Система хранения данных | ОПС.СХД.АСФК | АС ФК | IBM | IBM Storwize V7000 Disk Expansion Enclosure | 78208NA | 2076-24F | 9900-05-000028-10 СУЭ | N/A | 4 | Машзал 4-1 | D9 | 6-7 | 129085, г. Москва, Проспект Мира д. 105, стр. 6 | РВЦ | Марков Д.А. | N/A | Используется | ЗКВС | Молоканов И.Н. | ООО "Систематика" | УИС-29/2014 от 31.10.2014 | Система хранения данных №13 | 2017-12-09 | 2017-12-09 | 2014 | ЗАО "ТЕХНОСЕРВЪ А/С" | УИС-78/2016 от 23.12.2016 | 2017-12-31 | N/A | N/A | N/A | N/A | N/A | N/A | N/A | N/A | SAS | 24 | 900 | N/A | N/A | N/A | N/A | N/A | N/A | 0 | N/A | N/A | N/A | N/A | N/A | не применимо | не применимо | не применимо | не применимо | не применимо | не применимо | N/A | N/A | N/A | N/A | N/A | N/A
CI09.1431 | СХД и СРК | Внешний дисковый массив – дисковая полка | Система хранения данных | ОПС.СХД.АСФК | АС ФК | IBM | IBM Storwize V7000 Disk Expansion Enclosure | 78N2CM8 | 2076-224 | 9900-05-000022-07 СУЭ | N/A | 4 | Машзал 4-1 | D1 | 1-2 | 129085, г. Москва, Проспект Мира д. 105, стр. 6 | РВЦ | Марков Д.А. | N/A | Используется | ЗКВС | Молоканов И.Н. | ООО "ОТР 2000" | УИС-60/2012 от 12.09.2012 | Комплект модернизаций #5 | 2013-09-12 | N/A | 2012 | N/A | N/A | N/A | N/A | N/A | N/A | N/A | N/A | N/A | N/A | N/A | SAS | 24 | 600 | N/A | N/A | N/A | N/A | N/A | N/A | 0 | N/A | N/A | N/A | N/A | N/A | не применимо | не применимо | не применимо | не применимо | не применимо | не применимо | N/A | N/A | N/A | N/A | N/A | N/A
CI09.1432 | СХД и СРК | Внешний дисковый массив – дисковая полка | Система хранения данных | ОПС.СХД.АСФК | АС ФК | IBM | IBM Storwize V7000 Disk Expansion Enclosure | 78N2C1M | 2076-224 | 9900-05-000022-06 СУЭ | N/A | 4 | Машзал 4-1 | D1 | 3-4 | 129085, г. Москва, Проспект Мира д. 105, стр. 6 | РВЦ | Марков Д.А. | N/A | Используется | ЗКВС | Молоканов И.Н. | ООО "ОТР 2000" | УИС-60/2012 от 12.09.2012 | Комплект модернизаций #5 | 2013-09-12 | 2015-10-31 | 2012 | ЗАО "ТЕХНОСЕРВЪ А/С" | УИС-78/2016 от 23.12.2016 | 2017-12-31 | N/A | N/A | N/A | N/A | N/A | N/A | N/A | N/A | SAS | 24 | 600 | N/A | N/A | N/A | N/A | N/A | N/A | 0 | N/A | N/A | N/A | N/A | N/A | не применимо | не применимо | не применимо | не применимо | не применимо | не применимо | N/A | N/A | N/A | N/A | N/A | N/A
CI09.1433 | СХД и СРК | Внешний дисковый массив – дисковая полка | Система хранения данных | ОПС.СХД.АСФК | АС ФК | IBM | IBM Storwize V7000 Disk Expansion Enclosure | 78N2C12 | 2076-224 | 9900-05-000022-05 СУЭ | N/A | 4 | Машзал 4-1 | D1 | 5-6 | 129085, г. Москва, Проспект Мира д. 105, стр. 6 | РВЦ | Марков Д.А. | N/A | Используется | ЗКВС | Молоканов И.Н. | ООО "ОТР 2000" | УИС-60/2012 от 12.09.2012 | Комплект модернизаций #5 | 2013-09-12 | N/A | 2012 | N/A | N/A | N/A | N/A | N/A | N/A | N/A | N/A | N/A | N/A | N/A | SAS | 24 | 600 | N/A | N/A | N/A | N/A | N/A | N/A | 0 | N/A | N/A | N/A | N/A | N/A | не применимо | не применимо | не применимо | не применимо | не применимо | не применимо | N/A | N/A | N/A | N/A | N/A | N/A
CI09.1434 | СХД и СРК | Внешний дисковый массив – дисковая полка | Система хранения данных | ОПС.СХД.АСФК | АС ФК | IBM | IBM Storwize V7000 Disk Expansion Enclosure | 78N27LH | 2076-224 | 9900-05-000022-04 СУЭ | N/A | 4 | Машзал 4-1 | D1 | 7-8 | 129085, г. Москва, Проспект Мира д. 105, стр. 6 | РВЦ | Марков Д.А. | N/A | Используется | ЗКВС | Молоканов И.Н. | ООО "ОТР 2000" | УИС-60/2012 от 12.09.2012 | Комплект модернизаций #5 | 2013-09-12 | 2015-10-31 | 2012 | ЗАО "ТЕХНОСЕРВЪ А/С" | УИС-78/2016 от 23.12.2016 | 2017-12-31 | N/A | N/A | N/A | N/A | N/A | N/A | N/A | N/A | SAS | 24 | 600 | N/A | N/A | N/A | N/A | N/A | N/A | 0 | N/A | N/A | N/A | N/A | N/A | не применимо | не применимо | не применимо | не применимо | не применимо | не применимо | N/A | N/A | N/A | N/A | N/A | N/A
CI09.1435 | СХД и СРК | Внешний дисковый массив – дисковая полка | Система хранения данных | ОПС.СХД.АСФК | АС ФК | IBM | IBM Storwize V7000 Disk Expansion Enclosure | 78N2D6L | 2076-224 | 9900-05-000022-03 СУЭ | N/A | 4 | Машзал 4-1 | D1 | 9-10 | 129085, г. Москва, Проспект Мира д. 105, стр. 6 | РВЦ | Марков Д.А. | N/A | Используется | ЗКВС | Молоканов И.Н. | ООО "ОТР 2000" | УИС-60/2012 от 12.09.2012 | Комплект модернизаций #5 | 2013-09-12 | N/A | 2012 | N/A | N/A | N/A | N/A | N/A | N/A | N/A | N/A | N/A | N/A | N/A | SAS | 24 | 600 | N/A | N/A | N/A | N/A | N/A | N/A | 0 | N/A | N/A | N/A | N/A | N/A | не применимо | не применимо | не применимо | не применимо | не применимо | не применимо | N/A | N/A | N/A | N/A | N/A | N/A
CI09.1436 | СХД и СРК | Внешний дисковый массив – контроллер | Система хранения данных | ОПС.СХД.АСФК | АС ФК | IBM | IBM Storwize V7000 Disk Control Enclosure | 78N2DDC | 2076-124 | 9900-05-000022-01 СУЭ | N/A | 4 | Машзал 4-1 | D1 | 11-12 | 129085, г. Москва, Проспект Мира д. 105, стр. 6 | РВЦ | Марков Д.А. | N/A | Используется | ЗКВС | Молоканов И.Н. | ООО "ОТР 2000" | УИС-37/2013 от 04.12.2013 | Контроллерная полка системы хранения данных № 1 | 2014-12-04 | 2014-12-04 | 2013 | ЗАО "ТЕХНОСЕРВЪ А/С" | УИС-78/2016 от 23.12.2016 | 2017-12-31 | N/A | N/A | N/A | N/A | N/A | N/A | N/A | N/A | SAS | 24 | 300 | N/A | N/A | N/A | N/A | N/A | N/A | 0 | N/A | 4 | 4 | 8 | 8 | не применимо | не применимо | не применимо | не применимо | не применимо | не применимо | N/A | STW7 | 10.136.200.51-54 | 255.255.255.0 | N/A | N/A
CI09.1421 | СХД и СРК | Внешний дисковый массив – дисковая полка | Система хранения данных | ОПС.СХД.АСФК | АС ФК | IBM | IBM Storwize V7000 Disk Expansion Enclosure | 78N27MT | 2076-224 | 9900-05-000022-02 СУЭ | N/A | 4 | Машзал 4-1 | D1 | 13-14 | 129085, г. Москва, Проспект Мира д. 105, стр. 6 | РВЦ | Марков Д.А. | N/A | Используется | ЗКВС | Молоканов И.Н. | ООО "ОТР 2000" | УИС-60/2012 от 12.09.2012 | Комплект модернизаций #5 | 2013-09-12 | 2015-10-31 | 2012 | ЗАО "ТЕХНОСЕРВЪ А/С" | УИС-78/2016 от 23.12.2016 | 2017-12-31 | N/A | N/A | N/A | N/A | N/A | N/A | N/A | N/A | SAS | 24 | 600 | N/A | N/A | N/A | N/A | N/A | N/A | 0 | N/A | N/A | N/A | N/A | N/A | не применимо | не применимо | не применимо | не применимо | не применимо | не применимо | N/A | N/A | N/A | N/A | N/A | N/A
CI09.1447 | СХД и СРК | Внешний дисковый массив – дисковая полка | Система хранения данных | ОПС.СХД.АСФК | АС ФК | IBM | IBM Storwize V7000 Disk Expansion Enclosure | 78N2C1B | 2076-224 | 9900-05-000022-08 СУЭ | N/A | 4 | Машзал 4-1 | D1 | 15-16 | 129085, г. Москва, Проспект Мира д. 105, стр. 6 | РВЦ | Марков Д.А. | N/A | Используется | ЗКВС | Молоканов И.Н. | ООО "ОТР 2000" | УИС-60/2012 от 12.09.2012 | Комплект модернизаций #5 | 2013-09-12 | 2015-10-31 | 2012 | ЗАО "ТЕХНОСЕРВЪ А/С" | УИС-78/2016 от 23.12.2016 | 2017-12-31 | N/A | N/A | N/A | N/A | N/A | N/A | N/A | N/A | SAS | 24 | 600 | N/A | N/A | N/A | N/A | N/A | N/A | 0 | N/A | N/A | N/A | N/A | N/A | не применимо | не применимо | не применимо | не применимо | не применимо | не применимо | N/A | N/A | N/A | N/A | N/A | N/A
CI09.1452 | СХД и СРК | Внешний дисковый массив – дисковая полка | Система хранения данных | ОПС.СХД.АСФК | АС ФК | IBM | IBM Storwize V7000 Disk Expansion Enclosure | 78N2D0N | 2076-224 | 9900-05-000022-09 СУЭ | N/A | 4 | Машзал 4-1 | D1 | 17-18 | 129085, г. Москва, Проспект Мира д. 105, стр. 6 | РВЦ | Марков Д.А. | N/A | Используется | ЗКВС | Молоканов И.Н. | ООО "ОТР 2000" | УИС-60/2012 от 12.09.2012 | Комплект модернизаций #5 | 2013-09-12 | N/A | 2012 | N/A | N/A | N/A | N/A | N/A | N/A | N/A | N/A | N/A | N/A | N/A | SAS | 24 | 600 | N/A | N/A | N/A | N/A | N/A | N/A | 0 | N/A | N/A | N/A | N/A | N/A | не применимо | не применимо | не применимо | не применимо | не применимо | не применимо | N/A | N/A | N/A | N/A | N/A | N/A
CI09.1430 | СХД и СРК | Внешний дисковый массив – дисковая полка | Система хранения данных | ОПС.СХД.АСФК | АС ФК | IBM | IBM Storwize V7000 Disk Expansion Enclosure | 78N2D26 | 2076-224 | 9900-05-000022-10 СУЭ | N/A | 4 | Машзал 4-1 | D1 | 19-20 | 129085, г. Москва, Проспект Мира д. 105, стр. 6 | РВЦ | Марков Д.А. | N/A | Используется | ЗКВС | Молоканов И.Н. | ООО "ОТР 2000" | УИС-60/2012 от 12.09.2012 | Комплект модернизаций #5 | 2013-09-12 | 2015-10-31 | 2012 | ЗАО "ТЕХНОСЕРВЪ А/С" | УИС-78/2016 от 23.12.2016 | 2017-12-31 | N/A | N/A | N/A | N/A | N/A | N/A | N/A | N/A | N/A | N/A | N/A | N/A | N/A | N/A | N/A | N/A | N/A | 24 | N/A | N/A | N/A | N/A | N/A | не применимо | не применимо | не применимо | не применимо | не применимо | не применимо | N/A | N/A | N/A | N/A | N/A | N/A
CI09.1437 | СХД и СРК | Внешний дисковый массив – дисковая полка | Система хранения данных | ОПС.СХД.АСФК | АС ФК | IBM | IBM Storwize V7000 Disk Expansion Enclosure | 78N27L5 | 2076-224 | 9900-05-000023-06 СУЭ | N/A | 4 | Машзал 4-1 | D1 | 21-22 | 129085, г. Москва, Проспект Мира д. 105, стр. 6 | РВЦ | Марков Д.А. | N/A | Используется | ЗКВС | Молоканов И.Н. | ООО "ОТР 2000" | УИС-60/2012 от 12.09.2012 | Комплект модернизаций #5 | 2013-09-12 | 2015-10-31 | 2012 | ЗАО "ТЕХНОСЕРВЪ А/С" | УИС-78/2016 от 23.12.2016 | 2017-12-31 | N/A | N/A | N/A | N/A | N/A | N/A | N/A | N/A | SAS | 24 | 600 | N/A | N/A | N/A | N/A | N/A | N/A | 0 | 320 | N/A | N/A | N/A | N/A | не применимо | не применимо | не применимо | не применимо | не применимо | не применимо | N/A | N/A | N/A | N/A | N/A | N/A
CI09.1438 | СХД и СРК | Внешний дисковый массив – дисковая полка | Система хранения данных | ОПС.СХД.АСФК | АС ФК | IBM | IBM Storwize V7000 Disk Expansion Enclosure | 78N2AH2 | 2076-224 | 9900-05-000023-05 СУЭ | N/A | 4 | Машзал 4-1 | D1 | 23-24 | 129085, г. Москва, Проспект Мира д. 105, стр. 6 | РВЦ | Марков Д.А. | N/A | Используется | ЗКВС | Молоканов И.Н. | ООО "ОТР 2000" | УИС-60/2012 от 12.09.2012 | Комплект модернизаций #5 | 2013-09-12 | 2015-10-31 | 2012 | ЗАО "ТЕХНОСЕРВЪ А/С" | УИС-78/2016 от 23.12.2016 | 2017-12-31 | N/A | N/A | N/A | N/A | N/A | N/A | N/A | N/A | SAS | 24 | 600 | N/A | N/A | N/A | N/A | N/A | N/A | 0 | N/A | N/A | N/A | N/A | N/A | не применимо | не применимо | не применимо | не применимо | не применимо | не применимо | N/A | N/A | N/A | N/A | N/A | N/A
CI09.1439 | СХД и СРК | Внешний дисковый массив – дисковая полка | Система хранения данных | ОПС.СХД.АСФК | АС ФК | IBM | IBM Storwize V7000 Disk Expansion Enclosure | 78N27M9 | 2076-224 | 9900-05-000023-04 СУЭ | N/A | 4 | Машзал 4-1 | D1 | 25-26 | 129085, г. Москва, Проспект Мира д. 105, стр. 6 | РВЦ | Марков Д.А. | N/A | Используется | ЗКВС | Молоканов И.Н. | ООО "ОТР 2000" | УИС-60/2012 от 12.09.2012 | Комплект модернизаций #5 | 2013-09-12 | 2015-10-31 | 2012 | ЗАО "ТЕХНОСЕРВЪ А/С" | УИС-78/2016 от 23.12.2016 | 2017-12-31 | N/A | N/A | N/A | N/A | N/A | N/A | N/A | N/A | SAS | 24 | 600 | N/A | N/A | N/A | N/A | N/A | N/A | 0 | 320 | N/A | N/A | N/A | N/A | не применимо | не применимо | не применимо | не применимо | не применимо | не применимо | N/A | N/A | N/A | N/A | N/A | N/A
CI09.1440 | СХД и СРК | Внешний дисковый массив – дисковая полка | Система хранения данных | ОПС.СХД.АСФК | АС ФК | IBM | IBM Storwize V7000 Disk Expansion Enclosure | 78N2CPY | 2076-224 | 9900-05-000023-03 СУЭ | N/A | 4 | Машзал 4-1 | D1 | 27-28 | 129085, г. Москва, Проспект Мира д. 105, стр. 6 | РВЦ | Марков Д.А. | N/A | Используется | ЗКВС | Молоканов И.Н. | ООО "ОТР 2000" | УИС-60/2012 от 12.09.2012 | Комплект модернизаций #5 | 2013-09-12 | 2015-10-31 | 2012 | ЗАО "ТЕХНОСЕРВЪ А/С" | УИС-78/2016 от 23.12.2016 | 2017-12-31 | N/A | N/A | N/A | N/A | N/A | N/A | N/A | N/A | SAS | 24 | 600 | N/A | N/A | N/A | N/A | N/A | N/A | 0 | N/A | N/A | N/A | N/A | N/A | не применимо | не применимо | не применимо | не применимо | не применимо | не применимо | N/A | N/A | N/A | N/A | N/A | N/A
CI09.1446 | СХД и СРК | Внешний дисковый массив – контроллер | Система хранения данных | ОПС.СХД.АСФК | АС ФК | IBM | IBM Storwize V7000 Disk Control Enclosure | 78N2F30 | 2076-124 | 9900-05-000023-02 СУЭ | N/A | 4 | Машзал 4-1 | D1 | 29-30 | 129085, г. Москва, Проспект Мира д. 105, стр. 6 | РВЦ | Марков Д.А. | N/A | Используется | ЗКВС | Молоканов И.Н. | ООО "ОТР 2000" | УИС-37/2013 от 04.12.2013 | Контроллерная полка системы хранения данных № 1 | 2014-12-04 | 2015-10-31 | 2012 | ЗАО "ТЕХНОСЕРВЪ А/С" | УИС-78/2016 от 23.12.2016 | 2017-12-31 | N/A | N/A | N/A | N/A | N/A | N/A | N/A | N/A | SAS | 24 | 600 | N/A | N/A | N/A | N/A | N/A | N/A | 0 | 320 | 4 | 4 | 8 | 8 | не применимо | не применимо | не применимо | не применимо | не применимо | не применимо | N/A | STW8 | 10.0.251.190 | 255.255.255.0 | 10.0.251.5 | N/A
CI09.1442 | СХД и СРК | Внешний дисковый массив – дисковая полка | Система хранения данных | ОПС.СХД.АСФК | АС ФК | IBM | IBM Storwize V7000 Disk Expansion Enclosure | 78N27PP | 2076-224 | 9900-05-000023-01 СУЭ | N/A | 4 | Машзал 4-1 | D1 | 31-32 | 129085, г. Москва, Проспект Мира д. 105, стр. 6 | РВЦ | Марков Д.А. | N/A | Используется | ЗКВС | Молоканов И.Н. | ООО "ОТР 2000" | УИС-60/2012 от 12.09.2012 | Комплект модернизаций #5 | 2013-09-12 | 2015-10-31 | 2012 | ЗАО "ТЕХНОСЕРВЪ А/С" | УИС-78/2016 от 23.12.2016 | 2017-12-31 | N/A | N/A | N/A | N/A | N/A | N/A | N/A | N/A | SAS | 24 | 600 | N/A | N/A | N/A | N/A | N/A | N/A | 0 | 320 | N/A | N/A | N/A | N/A | не применимо | не применимо | не применимо | не применимо | не применимо | не применимо | N/A | N/A | N/A | N/A | N/A | N/A
CI09.1443 | СХД и СРК | Внешний дисковый массив – дисковая полка | Система хранения данных | ОПС.СХД.АСФК | АС ФК | IBM | IBM Storwize V7000 Disk Expansion Enclosure | 78N2DBC | 2076-224 | 9900-05-000023-07 СУЭ | N/A | 4 | Машзал 4-1 | D1 | 33-34 | 129085, г. Москва, Проспект Мира д. 105, стр. 6 | РВЦ | Марков Д.А. | N/A | Используется | ЗКВС | Молоканов И.Н. | ООО "ОТР 2000" | УИС-60/2012 от 12.09.2012 | Комплект модернизаций #5 | 2013-09-12 | 2015-10-31 | 2012 | ЗАО "ТЕХНОСЕРВЪ А/С" | УИС-78/2016 от 23.12.2016 | 2017-12-31 | N/A | N/A | N/A | N/A | N/A | N/A | N/A | N/A | SAS | 24 | 600 | N/A | N/A | N/A | N/A | N/A | N/A | 0 | N/A | N/A | N/A | N/A | N/A | не применимо | не применимо | не применимо | не применимо | не применимо | не применимо | N/A | N/A | N/A | N/A | N/A | N/A
CI09.1444 | СХД и СРК | Внешний дисковый массив – дисковая полка | Система хранения данных | ОПС.СХД.АСФК | АС ФК | IBM | IBM Storwize V7000 Disk Expansion Enclosure | 78N2D0D | 2076-224 | 9900-05-000023-08 СУЭ | N/A | 4 | Машзал 4-1 | D1 | 35-36 | 129085, г. Москва, Проспект Мира д. 105, стр. 6 | РВЦ | Марков Д.А. | N/A | Используется | ЗКВС | Молоканов И.Н. | ООО "ОТР 2000" | УИС-60/2012 от 12.09.2012 | Комплект модернизаций #5 | 2013-09-12 | 2015-10-31 | 2012 | ЗАО "ТЕХНОСЕРВЪ А/С" | УИС-78/2016 от 23.12.2016 | 2017-12-31 | N/A | N/A | N/A | N/A | N/A | N/A | N/A | N/A | SAS | 24 | 600 | N/A | N/A | N/A | N/A | N/A | N/A | 0 | 320 | N/A | N/A | N/A | N/A | не применимо | не применимо | не применимо | не применимо | не применимо | не применимо | N/A | N/A | N/A | N/A | N/A | N/A
CI09.1445 | СХД и СРК | Внешний дисковый массив – дисковая полка | Система хранения данных | ОПС.СХД.АСФК | АС ФК | IBM | IBM Storwize V7000 Disk Expansion Enclosure | 78N2C0G | 2076-224 | 9900-05-000023-09 СУЭ | N/A | 4 | Машзал 4-1 | D1 | 37-38 | 129085, г. Москва, Проспект Мира д. 105, стр. 6 | РВЦ | Марков Д.А. | N/A | Используется | ЗКВС | Молоканов И.Н. | ООО "ОТР 2000" | УИС-60/2012 от 12.09.2012 | Комплект модернизаций #5 | 2013-09-12 | 2015-10-31 | 2012 | ЗАО "ТЕХНОСЕРВЪ А/С" | УИС-78/2016 от 23.12.2016 | 2017-12-31 | N/A | N/A | N/A | N/A | N/A | N/A | N/A | N/A | SAS | 24 | 600 | N/A | N/A | N/A | N/A | N/A | N/A | 0 | N/A | N/A | N/A | N/A | N/A | не применимо | не применимо | не применимо | не применимо | не применимо | не применимо | N/A | N/A | N/A | N/A | N/A | N/A
CI09.1441 | СХД и СРК | Внешний дисковый массив – дисковая полка | Система хранения данных | ОПС.СХД.АСФК | АС ФК | IBM | IBM Storwize V7000 Disk Expansion Enclosure | 78N2D68 | 2076-224 | 9900-05-000023-10 СУЭ | N/A | 4 | Машзал 4-1 | D1 | 39-40 | 129085, г. Москва, Проспект Мира д. 105, стр. 6 | РВЦ | Марков Д.А. | N/A | Используется | ЗКВС | Молоканов И.Н. | ООО "ОТР 2000" | УИС-60/2012 от 12.09.2012 | Комплект модернизаций #5 | 2013-09-12 | 2015-10-31 | 2012 | ЗАО "ТЕХНОСЕРВЪ А/С" | УИС-78/2016 от 23.12.2016 | 2017-12-31 | N/A | N/A | N/A | N/A | N/A | N/A | N/A | N/A | SAS | 24 | 600 | N/A | N/A | N/A | N/A | N/A | N/A | 0 | 320 | N/A | N/A | N/A | N/A | не применимо | не применимо | не применимо | не применимо | не применимо | не применимо | N/A | N/A | N/A | N/A | N/A | N/A
CI09.1301 | СХД и СРК | Внешний дисковый массив – дисковая полка | Система хранения данных | ОПС.СХД.АСФК | АС ФК | HP | HP Storage Works M6412A | SGA94402U6 | AG638B | 9900-05-000013-01 СУЭ | 41430200002015 | 4 | Машзал 4-1 | D4 | N/A | 129085, г. Москва, Проспект Мира д. 105, стр. 6 | РВЦ | Марков Д.А. | N/A | Не используется | ЗКВС | Молоканов И.Н. | ЗАО "Ай-Теко" | ICB-03/2008 | Внешний дисковый массив #1 | 2014-07-31 | 2013-02-15 | 2010 | N/A | N/A | N/A | не применимо | не применимо | не применимо | N/A | N/A | N/A | FC | N/A | FC | 12 | 3686 | N/A | N/A | N/A | N/A | N/A | N/A | N/A | 575 | N/A | N/A | N/A | N/A | не применимо | не применимо | не применимо | не применимо | не применимо | не применимо | N/A | N/A | N/A | N/A | N/A | N/A
CI09.1302 | СХД и СРК | Внешний дисковый массив – дисковая полка | Система хранения данных | ОПС.СХД.АСФК | АС ФК | HP | HP Storage Works M6412A | SGA94603XB | AG638B | 9900-05-000013-02 СУЭ | 41430200002015 | 4 | Машзал 4-1 | D4 | N/A | 129085, г. Москва, Проспект Мира д. 105, стр. 6 | РВЦ | Марков Д.А. | N/A | Не используется | ЗКВС | Молоканов И.Н. | ЗАО "Ай-Теко" | ICB-03/2008 | Внешний дисковый массив #1 | 2014-07-31 | 2013-03-03 | 2010 | N/A | N/A | N/A | не применимо | не применимо | не применимо | N/A | N/A | N/A | FC | N/A | FC | 12 | 3686 | N/A | N/A | N/A | N/A | N/A | N/A | N/A | 575 | N/A | N/A | N/A | N/A | не применимо | не применимо | не применимо | не применимо | не применимо | не применимо | N/A | N/A | N/A | N/A | N/A | N/A
CI09.1303 | СХД и СРК | Внешний дисковый массив – дисковая полка | Система хранения данных | ОПС.СХД.АСФК | АС ФК | HP | HP Storage Works M6412A | SGA94802FB | AG638B | 9900-05-000013-03 СУЭ | 41430200002015 | 4 | Машзал 4-1 | D4 | N/A | 129085, г. Москва, Проспект Мира д. 105, стр. 6 | РВЦ | Марков Д.А. | N/A | Не используется | ЗКВС | Молоканов И.Н. | ЗАО "Ай-Теко" | ICB-03/2008 | Внешний дисковый массив #1 | 2014-07-31 | 2013-02-11 | 2010 | N/A | N/A | N/A | не применимо | не применимо | не применимо | N/A | N/A | N/A | FC | N/A | FC | 12 | 3686 | N/A | N/A | N/A | N/A | N/A | N/A | N/A | 575 | N/A | N/A | N/A | N/A | не применимо | не применимо | не применимо | не применимо | не применимо | не применимо | N/A | N/A | N/A | N/A | N/A | N/A
CI09.1304 | СХД и СРК | Внешний дисковый массив – дисковая полка | Система хранения данных | ОПС.СХД.АСФК | АС ФК | HP | HP Storage Works M6412A | SGA94801SF | AG638B | 9900-05-000013-04 СУЭ | 41430200002015 | 4 | Машзал 4-1 | D4 | N/A | 129085, г. Москва, Проспект Мира д. 105, стр. 6 | РВЦ | Марков Д.А. | N/A | Не используется | ЗКВС | Молоканов И.Н. | ЗАО "Ай-Теко" | ICB-03/2008 | Внешний дисковый массив #1 | 2014-07-31 | 2013-02-11 | 2010 | N/A | N/A | N/A | не применимо | не применимо | не применимо | N/A | N/A | N/A | FC | N/A | FC | 12 | 3686 | N/A | N/A | N/A | N/A | N/A | N/A | N/A | 575 | N/A | N/A | N/A | N/A | не применимо | не применимо | не применимо | не применимо | не применимо | не применимо | N/A | N/A | N/A | N/A | N/A | N/A
CI09.1305 | СХД и СРК | Внешний дисковый массив – дисковая полка | Система хранения данных | ОПС.СХД.АСФК | АС ФК | HP | HP Storage Works M6412A | SGA9480270 | AG638B | 9900-05-000013-05 СУЭ | 41430200002015 | 4 | Машзал 4-1 | D4 | N/A | 129085, г. Москва, Проспект Мира д. 105, стр. 6 | РВЦ | Марков Д.А. | N/A | Не используется | ЗКВС | Молоканов И.Н. | ЗАО "Ай-Теко" | ICB-03/2008 | Внешний дисковый массив #2 | 2014-07-31 | 2013-02-11 | 2010 | N/A | N/A | N/A | не применимо | не применимо | не применимо | N/A | N/A | N/A | FC | N/A | FC | 12 | 3686 | N/A | N/A | N/A | N/A | N/A | N/A | N/A | 575 | N/A | N/A | N/A | N/A | не применимо | не применимо | не применимо | не применимо | не применимо | не применимо | N/A | N/A | N/A | N/A | N/A | N/A
CI09.1306 | СХД и СРК | Внешний дисковый массив – дисковая полка | Система хранения данных | ОПС.СХД.АСФК | АС ФК | HP | HP Storage Works M6412A | SGA948026F | AG638B | 9900-05-000013-06 СУЭ | 41430200002015 | 4 | Машзал 4-1 | D4 | N/A | 129085, г. Москва, Проспект Мира д. 105, стр. 6 | РВЦ | Марков Д.А. | N/A | Не используется | ЗКВС | Молоканов И.Н. | ЗАО "Ай-Теко" | ICB-03/2008 | Внешний дисковый массив #2 | 2014-07-31 | 2013-02-11 | 2010 | N/A | N/A | N/A | не применимо | не применимо | не применимо | N/A | N/A | N/A | FC | N/A | FC | 12 | 3686 | N/A | N/A | N/A | N/A | N/A | N/A | N/A | 575 | N/A | N/A | N/A | N/A | не применимо | не применимо | не применимо | не применимо | не применимо | не применимо | N/A | N/A | N/A | N/A | N/A | N/A
CI09.1307 | СХД и СРК | Внешний дисковый массив – дисковая полка | Система хранения данных | ОПС.СХД.АСФК | АС ФК | HP | HP Storage Works M6412A | SGA94201AX | AG638B | 9900-05-000013-07 СУЭ | 41430200002015 | 4 | Машзал 4-1 | D4 | N/A | 129085, г. Москва, Проспект Мира д. 105, стр. 6 | РВЦ | Марков Д.А. | N/A | Не используется | ЗКВС | Молоканов И.Н. | ЗАО "Ай-Теко" | ICB-03/2008 | Внешний дисковый массив #2 | 2014-07-31 | 2013-02-10 | 2010 | N/A | N/A | N/A | не применимо | не применимо | не применимо | N/A | N/A | N/A | FC | N/A | FC | 12 | 3686 | N/A | N/A | N/A | N/A | N/A | N/A | N/A | 575 | N/A | N/A | N/A | N/A | не применимо | не применимо | не применимо | не применимо | не применимо | не применимо | N/A | N/A | N/A | N/A | N/A | N/A
CI09.1308 | СХД и СРК | Внешний дисковый массив – дисковая полка | Система хранения данных | ОПС.СХД.АСФК | АС ФК | HP | HP Storage Works M6412A | SGA94200CR | AG638B | 9900-05-000013-08 СУЭ | 41430200002015 | 4 | Машзал 4-1 | D4 | N/A | 129085, г. Москва, Проспект Мира д. 105, стр. 6 | РВЦ | Марков Д.А. | N/A | Не используется | ЗКВС | Молоканов И.Н. | ЗАО "Ай-Теко" | ICB-03/2008 | Внешний дисковый массив #3 | 2014-07-31 | 2013-02-10 | 2010 | N/A | N/A | N/A | не применимо | не применимо | не применимо | N/A | N/A | N/A | FC | N/A | FC | 12 | 3686 | N/A | N/A | N/A | N/A | N/A | N/A | N/A | 575 | N/A | N/A | N/A | N/A | не применимо | не применимо | не применимо | не применимо | не применимо | не применимо | N/A | N/A | N/A | N/A | N/A | N/A
CI09.1309 | СХД и СРК | Внешний дисковый массив – дисковая полка | Система хранения данных | ОПС.СХД.АСФК | АС ФК | HP | HP Storage Works M6412A | SGA94201BE | AG638B | 9900-05-000013-09 СУЭ | 41430200002015 | 4 | Машзал 4-1 | D4 | N/A | 129085, г. Москва, Проспект Мира д. 105, стр. 6 | РВЦ | Марков Д.А. | N/A | Не используется | ЗКВС | Молоканов И.Н. | ЗАО "Ай-Теко" | ICB-03/2008 | Внешний дисковый массив #3 | 2014-07-31 | 2013-02-10 | 2010 | N/A | N/A | N/A | не применимо | не применимо | не применимо | N/A | N/A | N/A | FC | N/A | FC | 12 | 3686 | N/A | N/A | N/A | N/A | N/A | N/A | N/A | 575 | N/A | N/A | N/A | N/A | не применимо | не применимо | не применимо | не применимо | не применимо | не применимо | N/A | N/A | N/A | N/A | N/A | N/A
CI09.1310 | СХД и СРК | Внешний дисковый массив – дисковая полка | Система хранения данных | ОПС.СХД.АСФК | АС ФК | HP | HP Storage Works M6412A | SGA94603SH | AG638B | 9900-05-000013-10 СУЭ | 41430200002015 | 4 | Машзал 4-1 | D4 | N/A | 129085, г. Москва, Проспект Мира д. 105, стр. 6 | РВЦ | Марков Д.А. | N/A | Не используется | ЗКВС | Молоканов И.Н. | ЗАО "Ай-Теко" | ICB-03/2008 | Внешний дисковый массив #3 | 2014-07-31 | 2013-03-03 | 2010 | N/A | N/A | N/A | не применимо | не применимо | не применимо | N/A | N/A | N/A | FC | N/A | FC | 12 | 3686 | N/A | N/A | N/A | N/A | N/A | N/A | N/A | 575 | N/A | N/A | N/A | N/A | не применимо | не применимо | не применимо | не применимо | не применимо | не применимо | N/A | N/A | N/A | N/A | N/A | N/A
CI09.1311 | СХД и СРК | Внешний дисковый массив – дисковая полка | Система хранения данных | ОПС.СХД.АСФК | АС ФК | HP | HP Storage Works M6412A | SGA94802DR | AG638B | 9900-05-000013-11 СУЭ | 41430200002015 | 4 | Машзал 4-1 | D4 | N/A | 129085, г. Москва, Проспект Мира д. 105, стр. 6 | РВЦ | Марков Д.А. | N/A | Не используется | ЗКВС | Молоканов И.Н. | ЗАО "Ай-Теко" | ICB-03/2008 | Внешний дисковый массив #4 | 2014-07-31 | 2013-02-11 | 2010 | N/A | N/A | N/A | не применимо | не применимо | не применимо | N/A | N/A | N/A | FC | N/A | FC | 12 | 3,6 Tb | N/A | N/A | N/A | N/A | N/A | N/A | N/A | 575 | N/A | N/A | N/A | N/A | не применимо | не применимо | не применимо | не применимо | не применимо | не применимо | N/A | N/A | N/A | N/A | N/A | N/A
CI09.1312 | СХД и СРК | Внешний дисковый массив – дисковая полка | Система хранения данных | ОПС.СХД.АСФК | АС ФК | HP | HP Storage Works M6412A | SGA94801SE | AG638B | 9900-05-000013-12 СУЭ | 41430200002015 | 4 | Машзал 4-1 | D4 | N/A | 129085, г. Москва, Проспект Мира д. 105, стр. 6 | РВЦ | Марков Д.А. | N/A | Не используется | ЗКВС | Молоканов И.Н. | ЗАО "Ай-Теко" | ICB-03/2008 | Внешний дисковый массив #4 | 2014-07-31 | 2013-02-11 | 2010 | N/A | N/A | N/A | не применимо | не применимо | не применимо | N/A | N/A | N/A | FC | N/A | FC | 12 | 3,6 Tb | N/A | N/A | N/A | N/A | N/A | N/A | N/A | 575 | N/A | N/A | N/A | N/A | не применимо | не применимо | не применимо | не применимо | не применимо | не применимо | N/A | N/A | N/A | N/A | N/A | N/A
CI09.1313 | СХД и СРК | Внешний дисковый массив – дисковая полка | Система хранения данных | ОПС.СХД.АСФК | АС ФК | HP | HP Storage Works M6412A | SGA948026G | AG638B | 9900-05-000013-13 СУЭ | 41430200002015 | 4 | Машзал 4-1 | D4 | N/A | 129085, г. Москва, Проспект Мира д. 105, стр. 6 | РВЦ | Марков Д.А. | N/A | Не используется | ЗКВС | Молоканов И.Н. | ЗАО "Ай-Теко" | ICB-03/2008 | Внешний дисковый массив #4 | 2014-07-31 | 2013-02-11 | 2010 | N/A | N/A | N/A | не применимо | не применимо | не применимо | N/A | N/A | N/A | FC | N/A | FC | 12 | 3,6 Tb | N/A | N/A | N/A | N/A | N/A | N/A | N/A | 575 | N/A | N/A | N/A | N/A | не применимо | не применимо | не применимо | не применимо | не применимо | не применимо | N/A | N/A | N/A | N/A | N/A | N/A
CI09.1404 | СХД и СРК | Внешний дисковый массив – дисковая полка | Система хранения данных | ОПС.СХД.АСФК | АС ФК | IBM | IBM Storwize V7000 Disk Expansion Enclosure | 78N15LR | 2076-224 | 9900-05-000014-01 СУЭ | 41430200002613 | 4 | Машзал 4-1 | D8 | 7-8 | 129085, г. Москва, Проспект Мира д. 105, стр. 6 | РВЦ | Марков Д.А. | N/A | Используется | ЗКВС | Молоканов И.Н. | ООО "Систематика" | УИС-80/2011 от 12.12.2011 | СХД Тип 5 | 2014-12-26 | 2014-12-26 | 2011 | ЗАО "ТЕХНОСЕРВЪ А/С" | УИС-78/2016 от 23.12.2016 | 2017-12-31 | N/A | N/A | N/A | N/A | N/A | N/A | FC | N/A | SAS | 24 | 600 | N/A | N/A | N/A | N/A | N/A | N/A | 0 | 580 | N/A | N/A | N/A | N/A | не применимо | не применимо | не применимо | не применимо | не применимо | не применимо | N/A | N/A | N/A | N/A | N/A | N/A
CI09.1402 | СХД и СРК | Внешний дисковый массив – контроллер | Система хранения данных | ОПС.СХД.АСФК | АС ФК | IBM | IBM Storwize V7000 | 78N16Z9 | 2076-324 | 9900-05-000014-02 СУЭ | 41430200002613 | 4 | Машзал 4-1 | D8 | 9-10 | 129085, г. Москва, Проспект Мира д. 105, стр. 6 | РВЦ | Марков Д.А. | N/A | Используется | ЗКВС | Молоканов И.Н. | ООО "Систематика" | УИС-80/2011 от 12.12.2011 | СХД Тип 4 | 2014-12-26 | 2014-10-21 | 2011 | ЗАО "ТЕХНОСЕРВЪ А/С" | УИС-78/2016 от 23.12.2016 | 2017-12-31 | N/A | N/A | N/A | N/A | N/A | N/A | FC | N/A | SAS | 24 | 600 | N/A | N/A | N/A | N/A | N/A | N/A | 0 | 580 | 4 | 4 | 8 | 8 | не применимо | не применимо | не применимо | не применимо | не применимо | не применимо | N/A | ST2 | 10.0.251.41 | 255.255.255.0 | 10.0.251.3 | N/A
CI09.1403 | СХД и СРК | Внешний дисковый массив – дисковая полка | Система хранения данных | ОПС.СХД.АСФК | АС ФК | IBM | IBM Storwize V7000 Disk Expansion Enclosure | 78N15KF | 2076-224 | 9900-05-000014-03 СУЭ | 41430200002613 | 4 | Машзал 4-1 | D8 | 11-12 | 129085, г. Москва, Проспект Мира д. 105, стр. 6 | РВЦ | Марков Д.А. | N/A | Используется | ЗКВС | Молоканов И.Н. | ООО "Систематика" | УИС-80/2011 от 12.12.2011 | СХД Тип 5 | 2014-12-26 | 2014-12-26 | 2011 | ЗАО "ТЕХНОСЕРВЪ А/С" | УИС-78/2016 от 23.12.2016 | 2017-12-31 | N/A | N/A | N/A | N/A | N/A | N/A | FC | N/A | SAS | 24 | 600 | N/A | N/A | N/A | N/A | N/A | N/A | 0 | 580 | N/A | N/A | N/A | N/A | не применимо | не применимо | не применимо | не применимо | не применимо | не применимо | N/A | N/A | N/A | N/A | N/A | N/A
CI09.1401 | СХД и СРК | Внешний дисковый массив – дисковая полка | Система хранения данных | ОПС.СХД.АСФК | АС ФК | IBM | IBM Storwize V7000 Disk Expansion Enclosure | 78N27AX | 2076-224 | 9900-05-000014-04 СУЭ | N/A | 4 | Машзал 4-1 | D8 | 13-14 | 129085, г. Москва, Проспект Мира д. 105, стр. 6 | РВЦ | Марков Д.А. | N/A | Используется | Не определён | Молоканов И.Н. | ООО "ОТР 2000" | УИС-60/2012 от 12.09.2012 | Комплект модернизаций #5 | 2013-09-12 | 2015-08-26 | 2012 | ЗАО "ТЕХНОСЕРВЪ А/С" | УИС-78/2016 от 23.12.2016 | 2017-12-31 | N/A | N/A | N/A | N/A | N/A | N/A | FC | N/A | SAS | 24 | 600 | N/A | N/A | N/A | N/A | N/A | N/A | 0 | 580 | N/A | N/A | N/A | N/A | не применимо | не применимо | не применимо | не применимо | не применимо | не применимо | N/A | N/A | N/A | N/A | N/A | N/A
CI09.1408 | СХД и СРК | Внешний дисковый массив – дисковая полка | Система хранения данных | ОПС.СХД.АСФК | АС ФК | IBM | IBM Storwize V7000 Disk Expansion Enclosure | 78N274D | 2076-224 | 9900-05-000014-05 СУЭ | 41430200002613 | 4 | Машзал 4-1 | D8 | 15-16 | 129085, г. Москва, Проспект Мира д. 105, стр. 6 | РВЦ | Марков Д.А. | N/A | Используется | ЗКВС | Молоканов И.Н. | ООО "ОТР 2000" | УИС-60/2012 от 12.09.2012 | Комплект модернизаций #5 | 2013-09-12 | 2015-08-26 | 2012 | ЗАО "ТЕХНОСЕРВЪ А/С" | УИС-78/2016 от 23.12.2016 | 2017-12-31 | N/A | N/A | N/A | N/A | N/A | N/A | FC | N/A | SAS | 24 | 600 | N/A | N/A | N/A | N/A | N/A | N/A | 0 | 580 | N/A | N/A | N/A | N/A | не применимо | не применимо | не применимо | не применимо | не применимо | не применимо | N/A | N/A | N/A | N/A | N/A | N/A
CI09.1406 | СХД и СРК | Внешний дисковый массив – дисковая полка | Система хранения данных | ОПС.СХД.АСФК | АС ФК | IBM | IBM Storwize V7000 Disk Expansion Enclosure | 78N2BYL | 2076-224 | 9900-05-000014-06 СУЭ | 41430200002613 | 4 | Машзал 4-1 | D8 | 27-28 | 129085, г. Москва, Проспект Мира д. 105, стр. 6 | РВЦ | Марков Д.А. | N/A | Используется | ЗКВС | Молоканов И.Н. | ООО "ОТР 2000" | УИС-60/2012 от 12.09.2012 | Комплект модернизаций #5 | 2013-09-12 | 2015-10-31 | 2012 | ЗАО "ТЕХНОСЕРВЪ А/С" | УИС-78/2016 от 23.12.2016 | 2017-12-31 | N/A | N/A | N/A | N/A | N/A | N/A | FC | N/A | SAS | 24 | 600 | N/A | N/A | N/A | N/A | N/A | N/A | 0 | 580 | N/A | N/A | N/A | N/A | не применимо | не применимо | не применимо | не применимо | не применимо | не применимо | N/A | N/A | N/A | N/A | N/A | N/A
CI09.1415 | СХД и СРК | Внешний дисковый массив – дисковая полка | Система хранения данных | ОПС.СХД.АСФК | АС ФК | IBM | IBM Storwize V7000 Disk Expansion Enclosure | 78N2CZW | 2076-224 | 9900-05-000014-07 СУЭ | 41430200002613 | 4 | Машзал 4-1 | D8 | 29-30 | 129085, г. Москва, Проспект Мира д. 105, стр. 6 | РВЦ | Марков Д.А. | N/A | Используется | ЗКВС | Молоканов И.Н. | ООО "ОТР 2000" | УИС-60/2012 от 12.09.2012 | Комплект модернизаций #5 | 2013-09-12 | 2015-10-31 | 2012 | ЗАО "ТЕХНОСЕРВЪ А/С" | УИС-78/2016 от 23.12.2016 | 2017-12-31 | N/A | N/A | N/A | N/A | N/A | N/A | FC | N/A | SAS | 24 | 600 | N/A | N/A | N/A | N/A | N/A | N/A | 0 | 650 | N/A | N/A | N/A | N/A | не применимо | не применимо | не применимо | не применимо | не применимо | не применимо | N/A | N/A | N/A | N/A | N/A | N/A
CI09.1416 | СХД и СРК | Внешний дисковый массив – дисковая полка | Система хранения данных | ОПС.СХД.АСФК | АС ФК | IBM | IBM Storwize V7000 Disk Expansion Enclosure | 78N2D6D | 2076-224 | 9900-05-000014-08 СУЭ | 41430200002613 | 4 | Машзал 4-1 | D8 | 31-32 | 129085, г. Москва, Проспект Мира д. 105, стр. 6 | РВЦ | Марков Д.А. | N/A | Используется | ЗКВС | Молоканов И.Н. | ООО "ОТР 2000" | УИС-60/2012 от 12.09.2012 | Комплект модернизаций #5 | 2013-09-12 | 2015-10-31 | 2012 | ЗАО "ТЕХНОСЕРВЪ А/С" | УИС-78/2016 от 23.12.2016 | 2017-12-31 | N/A | N/A | N/A | N/A | N/A | N/A | FC | N/A | SAS | 24 | 600 | N/A | N/A | N/A | N/A | N/A | N/A | 0 | 650 | N/A | N/A | N/A | N/A | не применимо | не применимо | не применимо | не применимо | не применимо | не применимо | N/A | N/A | N/A | N/A | N/A | N/A
CI09.1417 | СХД и СРК | Внешний дисковый массив – дисковая полка | Система хранения данных | ОПС.СХД.АСФК | АС ФК | IBM | IBM Storwize V7000 Disk Expansion Enclosure | 78N2CRR | 2076-224 | 9900-05-000014-09 СУЭ | 41430200002613 | 4 | Машзал 4-1 | D8 | 33-34 | 129085, г. Москва, Проспект Мира д. 105, стр. 6 | РВЦ | Марков Д.А. | N/A | Используется | ЗКВС | Молоканов И.Н. | ООО "ОТР 2000" | УИС-60/2012 от 12.09.2012 | Комплект модернизаций #5 | 2013-09-12 | 2015-10-31 | 2012 | ЗАО "ТЕХНОСЕРВЪ А/С" | УИС-78/2016 от 23.12.2016 | 2017-12-31 | N/A | N/A | N/A | N/A | N/A | N/A | FC | N/A | SAS | 24 | 600 | N/A | N/A | N/A | N/A | N/A | N/A | 0 | 580 | N/A | N/A | N/A | N/A | не применимо | не применимо | не применимо | не применимо | не применимо | не применимо | N/A | N/A | N/A | N/A | N/A | N/A
CI09.1420 | СХД и СРК | Внешний дисковый массив – дисковая полка | Система хранения данных | ОПС.СХД.АСФК | АС ФК | IBM | IBM Storwize V7000 Disk Expansion Enclosure | 78N2D84 | 2076-224 | 9900-05-000014-10 СУЭ | 41430200002613 | 4 | Машзал 4-1 | D8 | 35-36 | 129085, г. Москва, Проспект Мира д. 105, стр. 6 | РВЦ | Марков Д.А. | N/A | Используется | ЗКВС | Молоканов И.Н. | ООО "ОТР 2000" | УИС-60/2012 от 12.09.2012 | Комплект модернизаций #5 | 2013-09-12 | 2015-10-31 | 2012 | ЗАО "ТЕХНОСЕРВЪ А/С" | УИС-78/2016 от 23.12.2016 | 2017-12-31 | N/A | N/A | N/A | N/A | N/A | N/A | FC | N/A | SAS | 24 | 600 | N/A | N/A | N/A | N/A | N/A | N/A | 0 | 650 | N/A | N/A | N/A | N/A | не применимо | не применимо | не применимо | не применимо | не применимо | не применимо | N/A | N/A | N/A | N/A | N/A | N/A
CI09.1449 | СХД и СРК | Внешний дисковый массив – дисковая полка | Система хранения данных | ОПС.СХД.АСФК | АС ФК | IBM | IBM Storwize V7000 Disk Expansion Enclosure | 78N2C09 | 2076-224 | 9900-05-000024-04 СУЭ | N/A | 4 | Машзал 4-1 | D2 | 3-4 | 129085, г. Москва, Проспект Мира д. 105, стр. 6 | РВЦ | Марков Д.А. | N/A | Используется | ЗКВС | Молоканов И.Н. | ООО "ОТР 2000" | УИС-60/2012 от 12.09.2012 | Комплект модернизаций #5 | 2013-09-12 | 2015-10-31 | 2012 | ЗАО "ТЕХНОСЕРВЪ А/С" | УИС-78/2016 от 23.12.2016 | 2017-12-31 | N/A | N/A | N/A | N/A | N/A | N/A | N/A | N/A | N/A | N/A | N/A | N/A | N/A | N/A | N/A | N/A | N/A | 24 | N/A | N/A | N/A | N/A | N/A | не применимо | не применимо | не применимо | не применимо | не применимо | не применимо | N/A | N/A | N/A | N/A | N/A | N/A
CI09.1448 | СХД и СРК | Внешний дисковый массив – дисковая полка | Система хранения данных | ОПС.СХД.АСФК | АС ФК | IBM | IBM Storwize V7000 Disk Expansion Enclosure | 78N2C0C | 2076-224 | 9900-05-000024-07 СУЭ | N/A | 4 | Машзал 4-1 | D2 | 5-6 | 129085, г. Москва, Проспект Мира д. 105, стр. 6 | РВЦ | Марков Д.А. | N/A | Используется | ЗКВС | Молоканов И.Н. | ООО "ОТР 2000" | УИС-60/2012 от 12.09.2012 | Комплект модернизаций #5 | 2013-09-12 | 2015-10-31 | 2012 | ЗАО "ТЕХНОСЕРВЪ А/С" | УИС-78/2016 от 23.12.2016 | 2017-12-31 | N/A | N/A | N/A | N/A | N/A | N/A | N/A | N/A | N/A | N/A | N/A | N/A | N/A | N/A | N/A | N/A | N/A | 24 | N/A | N/A | N/A | N/A | N/A | не применимо | не применимо | не применимо | не применимо | не применимо | не применимо | N/A | N/A | N/A | N/A | N/A | N/A
CI09.1450 | СХД и СРК | Внешний дисковый массив – дисковая полка | Система хранения данных | ОПС.СХД.АСФК | АС ФК | IBM | IBM Storwize V7000 Disk Expansion Enclosure | 78N2C0V | 2076-224 | 9900-05-000024-08 СУЭ | N/A | 4 | Машзал 4-1 | D2 | 7-8 | 129085, г. Москва, Проспект Мира д. 105, стр. 6 | РВЦ | Марков Д.А. | N/A | Используется | ЗКВС | Молоканов И.Н. | ООО "ОТР 2000" | УИС-60/2012 от 12.09.2012 | Комплект модернизаций #5 | 2013-09-12 | 2015-10-31 | 2012 | ЗАО "ТЕХНОСЕРВЪ А/С" | УИС-78/2016 от 23.12.2016 | 2017-12-31 | N/A | N/A | N/A | N/A | N/A | N/A | N/A | N/A | SAS | 24 | 600 | N/A | N/A | N/A | N/A | N/A | N/A | 0 | N/A | N/A | N/A | N/A | N/A | не применимо | не применимо | не применимо | не применимо | не применимо | не применимо | N/A | N/A | N/A | N/A | N/A | N/A
CI09.1425 | СХД и СРК | Внешний дисковый массив – дисковая полка | Система хранения данных | ОПС.СХД.АСФК | АС ФК | IBM | IBM Storwize V7000 Disk Expansion Enclosure | 78N15MM | 2076-224 | 9900-05-000024-09 СУЭ | N/A | 4 | Машзал 4-1 | D2 | 9-10 | 129085, г. Москва, Проспект Мира д. 105, стр. 6 | РВЦ | Марков Д.А. | N/A | Используется | ЗКВС | Молоканов И.Н. | ООО "Систематика" | УИС-80/2011 от 12.12.2011 | СХД Тип 5 | 2014-12-26 | 2014-10-21 | 2011 | ЗАО "ТЕХНОСЕРВЪ А/С" | УИС-78/2016 от 23.12.2016 | 2017-12-31 | N/A | N/A | N/A | N/A | N/A | N/A | N/A | N/A | N/A | N/A | N/A | N/A | N/A | N/A | N/A | N/A | N/A | 24 | N/A | N/A | N/A | N/A | N/A | не применимо | не применимо | не применимо | не применимо | не применимо | не применимо | N/A | N/A | N/A | N/A | N/A | N/A
CI09.1451 | СХД и СРК | Внешний дисковый массив – контроллер | Система хранения данных | ОПС.СХД.АСФК | АС ФК | IBM | IBM Storwize V7000 Disk Control Enclosure | 78N2DCR | 2076-124 | 9900-05-000024-01 СУЭ | N/A | 4 | Машзал 4-1 | D2 | 11-12 | 129085, г. Москва, Проспект Мира д. 105, стр. 6 | РВЦ | Марков Д.А. | N/A | Используется | ЗКВС | Молоканов И.Н. | ООО "ОТР 2000" | УИС-37/2013 от 04.12.2013 | Контроллерная полка системы хранения данных № 1 | 2014-12-04 | 2015-10-31 | 2012 | ЗАО "ТЕХНОСЕРВЪ А/С" | УИС-78/2016 от 23.12.2016 | 2017-12-31 | N/A | N/A | N/A | N/A | N/A | N/A | N/A | N/A | SAS | 20 | 600 | N/A | N/A | N/A | N/A | N/A | N/A | 4 | N/A | 4 | 2 | 8 | 8 | не применимо | не применимо | не применимо | не применимо | не применимо | не применимо | N/A | STW9 | 10.136.200.24-27 | 255.255.255.0 | N/A | N/A
CI09.1424 | СХД и СРК | Внешний дисковый массив – дисковая полка | Система хранения данных | ОПС.СХД.АСФК | АС ФК | IBM | IBM Storwize V7000 Disk Expansion Enclosure | 78N130Y | 2076-224 | 9900-05-000024-03 СУЭ | N/A | 4 | Машзал 4-1 | D2 | 13-14 | 129085, г. Москва, Проспект Мира д. 105, стр. 6 | РВЦ | Марков Д.А. | N/A | Используется | ЗКВС | Молоканов И.Н. | ООО "Систематика" | УИС-80/2011 от 12.12.2011 | СХД Тип 5 | 2014-12-26 | 2014-11-03 | 2011 | ЗАО "ТЕХНОСЕРВЪ А/С" | УИС-78/2016 от 23.12.2016 | 2017-12-31 | N/A | N/A | N/A | N/A | N/A | N/A | N/A | N/A | SAS | 20 | 600 | N/A | N/A | N/A | N/A | N/A | N/A | 4 | N/A | N/A | N/A | N/A | N/A | не применимо | не применимо | не применимо | не применимо | не применимо | не применимо | N/A | N/A | N/A | N/A | N/A | N/A
CI09.1423 | СХД и СРК | Внешний дисковый массив – дисковая полка | Система хранения данных | ОПС.СХД.АСФК | АС ФК | IBM | IBM Storwize V7000 Disk Expansion Enclosure | 78N15MA | 2076-224 | 9900-05-000024-05 СУЭ | N/A | 4 | Машзал 4-1 | D2 | 15-16 | 129085, г. Москва, Проспект Мира д. 105, стр. 6 | РВЦ | Марков Д.А. | N/A | Используется | ЗКВС | Молоканов И.Н. | ООО "Систематика" | УИС-80/2011 от 12.12.2011 | СХД Тип 5 | 2014-12-26 | 2014-10-21 | 2011 | ЗАО "ТЕХНОСЕРВЪ А/С" | УИС-78/2016 от 23.12.2016 | 2017-12-31 | N/A | N/A | N/A | N/A | N/A | N/A | N/A | N/A | SAS | 7 | 600 | N/A | N/A | N/A | N/A | N/A | N/A | 17 | N/A | N/A | N/A | N/A | N/A | не применимо | не применимо | не применимо | не применимо | не применимо | не применимо | N/A | N/A | N/A | N/A | N/A | N/A
CI09.1422 | СХД и СРК | Внешний дисковый массив – дисковая полка | Система хранения данных | ОПС.СХД.АСФК | АС ФК | IBM | IBM Storwize V7000 Disk Expansion Enclosure | 78N15MW | 2076-224 | 9900-05-000024-06 СУЭ | N/A | 4 | Машзал 4-1 | D2 | 17-18 | 129085, г. Москва, Проспект Мира д. 105, стр. 6 | РВЦ | Марков Д.А. | N/A | Используется | ЗКВС | Молоканов И.Н. | ООО "Систематика" | УИС-80/2011 от 12.12.2011 | СХД Тип 5 | 2014-12-26 | 2014-10-21 | 2011 | ЗАО "ТЕХНОСЕРВЪ А/С" | УИС-78/2016 от 23.12.2016 | 2017-12-31 | N/A | N/A | N/A | N/A | N/A | N/A | N/A | N/A | SAS | 12 | 600 | N/A | N/A | N/A | N/A | N/A | N/A | 12 | N/A | N/A | N/A | N/A | N/A | не применимо | не применимо | не применимо | не применимо | не применимо | не применимо | N/A | N/A | N/A | N/A | N/A | N/A
CI09.1400 | СХД и СРК | Внешний дисковый массив – дисковая полка | Система хранения данных | ОПС.СХД.АСФК | АС ФК | IBM | IBM Storwize V7000 Disk Expansion Enclosure | 78N274R | 2076-224 | 9900-05-000021-04 СУЭ | 41430200002613 | 4 | Машзал 4-1 | D2 | 19-20 | 129085, г. Москва, Проспект Мира д. 105, стр. 6 | РВЦ | Марков Д.А. | N/A | Используется | ЗКВС | Молоканов И.Н. | ООО "ОТР 2000" | УИС-60/2012 от 12.09.2012 | Комплект модернизаций #5 | 2013-09-12 | N/A | 2012 | N/A | N/A | N/A | N/A | N/A | N/A | N/A | N/A | N/A | FC | N/A | SAS | 24 | 600 | N/A | N/A | N/A | N/A | N/A | N/A | 0 | 580 | N/A | N/A | N/A | N/A | не применимо | не применимо | не применимо | не применимо | не применимо | не применимо | N/A | N/A | N/A | N/A | N/A | N/A
CI09.1413 | СХД и СРК | Внешний дисковый массив – дисковая полка | Система хранения данных | ОПС.СХД.АСФК | АС ФК | IBM | IBM Storwize V7000 Disk Expansion Enclosure | 78N274V | 2076-224 | 9900-05-000021-05 СУЭ | 41430200002613 | 4 | Машзал 4-1 | D2 | 21-22 | 129085, г. Москва, Проспект Мира д. 105, стр. 6 | РВЦ | Марков Д.А. | N/A | Используется | ЗКВС | Молоканов И.Н. | ООО "ОТР 2000" | УИС-60/2012 от 12.09.2012 | Комплект модернизаций #5 | 2013-09-12 | N/A | 2012 | N/A | N/A | N/A | N/A | N/A | N/A | N/A | N/A | N/A | FC | N/A | SAS | 24 | 600 | N/A | N/A | N/A | N/A | N/A | N/A | 0 | 580 | N/A | N/A | N/A | N/A | не применимо | не применимо | не применимо | не применимо | не применимо | не применимо | N/A | N/A | N/A | N/A | N/A | N/A
CI09.1412 | СХД и СРК | Внешний дисковый массив – дисковая полка | Система хранения данных | ОПС.СХД.АСФК | АС ФК | IBM | IBM Storwize V7000 Disk Expansion Enclosure | 78N2757 | 2076-224 | 9900-05-000021-06 СУЭ | 41430200002613 | 4 | Машзал 4-1 | D2 | 23-24 | 129085, г. Москва, Проспект Мира д. 105, стр. 6 | РВЦ | Марков Д.А. | N/A | Используется | ЗКВС | Молоканов И.Н. | ООО "ОТР 2000" | УИС-60/2012 от 12.09.2012 | Комплект модернизаций #5 | 2013-09-12 | 2015-08-26 | 2012 | ЗАО "ТЕХНОСЕРВЪ А/С" | УИС-78/2016 от 23.12.2016 | 2017-12-31 | N/A | N/A | N/A | N/A | N/A | N/A | FC | N/A | SAS | 24 | 600 | N/A | N/A | N/A | N/A | N/A | N/A | 0 | 580 | N/A | N/A | N/A | N/A | не применимо | не применимо | не применимо | не применимо | не применимо | не применимо | N/A | N/A | N/A | N/A | N/A | N/A
CI09.1411 | СХД и СРК | Внешний дисковый массив – дисковая полка | Система хранения данных | ОПС.СХД.АСФК | АС ФК | IBM | IBM Storwize V7000 Disk Expansion Enclosure | 78N2754 | 2076-224 | 9900-05-000021-07 СУЭ | 41430200002613 | 4 | Машзал 4-1 | D2 | 25-26 | 129085, г. Москва, Проспект Мира д. 105, стр. 6 | РВЦ | Марков Д.А. | N/A | Используется | ЗКВС | Молоканов И.Н. | ООО "ОТР 2000" | УИС-60/2012 от 12.09.2012 | Комплект модернизаций #5 | 2013-09-12 | 2015-08-26 | 2012 | ЗАО "ТЕХНОСЕРВЪ А/С" | УИС-78/2016 от 23.12.2016 | 2017-12-31 | N/A | N/A | N/A | N/A | N/A | N/A | FC | N/A | SAS | 24 | 600 | N/A | N/A | N/A | N/A | N/A | N/A | 0 | 580 | N/A | N/A | N/A | N/A | не применимо | не применимо | не применимо | не применимо | не применимо | не применимо | N/A | N/A | N/A | N/A | N/A | N/A
CI09.1401 | СХД и СРК | Внешний дисковый массив – контроллер | Система хранения данных | ОПС.СХД.АСФК | АС ФК | IBM | IBM Storwize V7000 | 78N16ZR | 2076-324 | 9900-05-000021-01 СУЭ | 41430200002613 | 4 | Машзал 4-1 | D2 | 27-28 | 129085, г. Москва, Проспект Мира д. 105, стр. 6 | РВЦ | Марков Д.А. | N/A | Используется | ЗКВС | Молоканов И.Н. | ООО "Систематика" | УИС-80/2011 от 12.12.2011 | СХД Тип 5 | 2014-12-26 | 2014-10-21 | 2011 | ЗАО "ТЕХНОСЕРВЪ А/С" | УИС-78/2016 от 23.12.2016 | 2017-12-31 | N/A | N/A | N/A | N/A | N/A | N/A | FC | N/A | SAS | 24 | 600 | N/A | N/A | N/A | N/A | N/A | N/A | 0 | 580 | 4 | 2 | 8 | 8 | не применимо | не применимо | не применимо | не применимо | не применимо | не применимо | N/A | ST1 | 10.136.200.20-23 | 255.255.255.0 | N/A | N/A
CI09.1410 | СХД и СРК | Внешний дисковый массив – дисковая полка | Система хранения данных | ОПС.СХД.АСФК | АС ФК | IBM | IBM Storwize V7000 Disk Expansion Enclosure | 78N27AA | 2076-224 | 9900-05-000021-08 СУЭ | 41430200002613 | 4 | Машзал 4-1 | D2 | 29-30 | 129085, г. Москва, Проспект Мира д. 105, стр. 6 | РВЦ | Марков Д.А. | N/A | Используется | ЗКВС | Молоканов И.Н. | ООО "ОТР 2000" | УИС-60/2012 от 12.09.2012 | Комплект модернизаций #5 | 2013-09-12 | 2015-08-26 | 2012 | ЗАО "ТЕХНОСЕРВЪ А/С" | УИС-78/2016 от 23.12.2016 | 2017-12-31 | N/A | N/A | N/A | N/A | N/A | N/A | FC | N/A | SAS | 24 | 600 | N/A | N/A | N/A | N/A | N/A | N/A | 0 | 580 | N/A | N/A | N/A | N/A | не применимо | не применимо | не применимо | не применимо | не применимо | не применимо | N/A | N/A | N/A | N/A | N/A | N/A
CI09.1419 | СХД и СРК | Внешний дисковый массив – дисковая полка | Система хранения данных | ОПС.СХД.АСФК | АС ФК | IBM | IBM Storwize V7000 Disk Expansion Enclosure | 78N2D6Y | 2076-224 | 9900-05-000021-09 СУЭ | 41430200002613 | 4 | Машзал 4-1 | D2 | 31-32 | 129085, г. Москва, Проспект Мира д. 105, стр. 6 | РВЦ | Марков Д.А. | N/A | Используется | ЗКВС | Молоканов И.Н. | ООО "ОТР 2000" | УИС-60/2012 от 12.09.2012 | Комплект модернизаций #5 | 2013-09-12 | 2015-10-31 | 2012 | ЗАО "ТЕХНОСЕРВЪ А/С" | УИС-78/2016 от 23.12.2016 | 2017-12-31 | N/A | N/A | N/A | N/A | N/A | N/A | FC | N/A | SAS | 24 | 600 | N/A | N/A | N/A | N/A | N/A | N/A | 0 | 580 | N/A | N/A | N/A | N/A | не применимо | не применимо | не применимо | не применимо | не применимо | не применимо | N/A | ARY1-9 | N/A | N/A | N/A | N/A
CI09.1418 | СХД и СРК | Внешний дисковый массив – дисковая полка | Система хранения данных | ОПС.СХД.АСФК | АС ФК | IBM | IBM Storwize V7000 Disk Expansion Enclosure | 78N2CM6 | 2076-224 | 9900-05-000021-10 СУЭ | 41430200002613 | 4 | Машзал 4-1 | D2 | 33-34 | 129085, г. Москва, Проспект Мира д. 105, стр. 6 | РВЦ | Марков Д.А. | N/A | Используется | ЗКВС | Молоканов И.Н. | ООО "ОТР 2000" | УИС-60/2012 от 12.09.2012 | Комплект модернизаций #5 | 2013-09-12 | 2015-10-31 | 2012 | ЗАО "ТЕХНОСЕРВЪ А/С" | УИС-78/2016 от 23.12.2016 | 2017-12-31 | N/A | N/A | N/A | N/A | N/A | N/A | FC | N/A | SAS | 24 | 600 | N/A | N/A | N/A | N/A | N/A | N/A | 0 | 580 | N/A | N/A | N/A | N/A | не применимо | не применимо | не применимо | не применимо | не применимо | не применимо | N/A | ARY1-10 | N/A | N/A | N/A | N/A
CI09.1405 | СХД и СРК | Внешний дисковый массив – дисковая полка | Система хранения данных | ОПС.СХД.АСФК | АС ФК | IBM | IBM Storwize V7000 Disk Expansion Enclosure | 78N134G | 2076-224 | 9900-05-000021-03 СУЭ | 41430200002613 | 4 | Машзал 4-1 | D2 | 35-36 | 129085, г. Москва, Проспект Мира д. 105, стр. 6 | РВЦ | Марков Д.А. | N/A | Используется | ЗКВС | Молоканов И.Н. | ООО "Систематика" | УИС-80/2011 от 12.12.2011 | СХД Тип 5 | 2014-12-26 | 2014-12-26 | 2011 | ЗАО "ТЕХНОСЕРВЪ А/С" | УИС-78/2016 от 23.12.2016 | 2017-12-31 | N/A | N/A | N/A | N/A | N/A | N/A | FC | N/A | SAS | 24 | 600 | N/A | N/A | N/A | N/A | N/A | N/A | 0 | 580 | N/A | N/A | N/A | N/A | не применимо | не применимо | не применимо | не применимо | не применимо | не применимо | N/A | ST2 | 10.0.251.41 | 255.255.255.0 | 10.0.251.3 | e4:1f:13:75:0c:cc
CI09.1407 | СХД и СРК | Внешний дисковый массив – дисковая полка | Система хранения данных | ОПС.СХД.АСФК | АС ФК | IBM | IBM Storwize V7000 Disk Expansion Enclosure | 78N15LY | 2076-224 | 9900-05-000021-02 СУЭ | 41430200002613 | 4 | Машзал 4-1 | D2 | 37-38 | 129085, г. Москва, Проспект Мира д. 105, стр. 6 | РВЦ | Марков Д.А. | N/A | Используется | ЗКВС | Молоканов И.Н. | ООО "Систематика" | УИС-80/2011 от 12.12.2011 | СХД Тип 5 | 2014-12-26 | 2014-10-21 | 2011 | ЗАО "ТЕХНОСЕРВЪ А/С" | УИС-78/2016 от 23.12.2016 | 2017-12-31 | N/A | N/A | N/A | N/A | N/A | N/A | FC | N/A | SAS | 24 | 600 | N/A | N/A | N/A | N/A | N/A | N/A | 0 | 580 | N/A | N/A | N/A | N/A | не применимо | не применимо | не применимо | не применимо | не применимо | не применимо | N/A | N/A | N/A | N/A | N/A | N/A
CI16.1015 | СХД и СРК | Коммутатор SAN | Коммутатация сетевых пакетов СХД | ОПС.АОСПО.СУФД | СУФД Портал | IBM | IBM System Storage SAN48B-5 | 10420DG | 2498-F48 | 9900-09-000012 СУЭ | N/A | 4 | Машзал 4-1 | D2 | 39 | 129085, г. Москва, Проспект Мира д. 105, стр. 6 | РВЦ | Марков Д.А. | N/A | Используется | ЗКВС | Молоканов И.Н. | ООО "Систематика" | УИС-29/2014 от 31.10.2014 | Коммутатор сети хранения данных | 2015-12-09 | 2015-09-29 | 2014 | ЗАО "ТЕХНОСЕРВЪ А/С" | УИС-78/2016 от 23.12.2016 | 2017-12-31 | N/A | N/A | N/A | N/A | N/A | N/A | FC | не применимо | не применимо | не применимо | не применимо | не применимо | не применимо | не применимо | не применимо | не применимо | не применимо | не применимо | N/A | 2 | 1 | 48 | 38 | не применимо | не применимо | не применимо | не применимо | не применимо | не применимо | Fibre Channel | ASC-FC-SW02 | 10.136.200.19 | 255.255.255.0 | 10.136.200.1 | N/A
CI16.1014 | СХД и СРК | Коммутатор SAN | Коммутатация сетевых пакетов СХД | ОПС.АОСПО.СУФД | СУФД Портал | IBM | IBM System Storage SAN48B-5 | 10420FA | 2498-F48 | 9900-09-000011 СУЭ | N/A | 4 | Машзал 4-1 | D2 | 40 | 129085, г. Москва, Проспект Мира д. 105, стр. 6 | РВЦ | Марков Д.А. | N/A | Используется | ЗКВС | Молоканов И.Н. | ООО "Систематика" | УИС-29/2014 от 31.10.2014 | Коммутатор сети хранения данных | 2015-12-09 | 2015-09-29 | 2014 | ЗАО "ТЕХНОСЕРВЪ А/С" | УИС-78/2016 от 23.12.2016 | 2017-12-31 | N/A | N/A | N/A | N/A | N/A | N/A | FC | не применимо | не применимо | не применимо | не применимо | не применимо | не применимо | не применимо | не применимо | не применимо | не применимо | не применимо | N/A | 2 | 1 | 48 | 38 | не применимо | не применимо | не применимо | не применимо | не применимо | не применимо | Fibre Channel | ASC-FC-SW01 | 10.136.200.18 | 255.255.255.0 | 10.136.200.1 | N/A
CI10.1012 | СХД и СРК | Библиотека резервного копирования | Система хранения данных | ОПС.АОСПО.СЭХД | СЭХД | IBM | IBM TS3310 Tape Expansion Module | 78B30DD | 3588-F6A | 9900-04-000012 СУЭ | N/A | 4 | Машзал 4-1 | E1-E2 | 1 | 129085, г. Москва, Проспект Мира д. 105, стр. 6 | РВЦ | Марков Д.А. | N/A | Используется | ЗКВС | Молоканов И.Н. | ООО "ИБС Экспертиза" | УИС-10/2014 от 18.02.2014 | Ленточная библиотека №1 | 2015-03-30 | 2014-12-30 | 2013 | ЗАО "ТЕХНОСЕРВЪ А/С" | УИС-78/2016 от 23.12.2016 | 2017-12-31 | N/A | N/A | N/A | N/A | N/A | N/A | не применимо | не применимо | не применимо | не применимо | не применимо | не применимо | не применимо | не применимо | не применимо | не применимо | не применимо | не применимо | N/A | N/A | N/A | N/A | N/A | 2 | 2 | LTO-6 | 16 | N/A | N/A | Fibre Channel | s9500ht5 | 10.133.17.41 | 255.255.255.0 | 10.133.17.1 | N/A
CI10.1013 | СХД и СРК | Библиотека резервного копирования | Система хранения данных | ОПС.АОСПО.СЭХД | СЭХД | IBM | IBM TS3310 Tape Expansion Module | 78B3139 | 3588-F6A | 9900-04-000013 СУЭ | N/A | 4 | Машзал 4-1 | E1-E2 | 2 | 129085, г. Москва, Проспект Мира д. 105, стр. 6 | РВЦ | Марков Д.А. | N/A | Используется | Не определён | Молоканов И.Н. | ООО "ИБС Экспертиза" | УИС-10/2014 от 18.02.2014 | Ленточная библиотека №1 | 2015-03-30 | 2014-12-30 | 2013 | ЗАО "ТЕХНОСЕРВЪ А/С" | УИС-78/2016 от 23.12.2016 | 2017-12-31 | N/A | N/A | N/A | N/A | N/A | N/A | N/A | не применимо | не применимо | не применимо | не применимо | не применимо | не применимо | не применимо | не применимо | не применимо | не применимо | не применимо | N/A | N/A | N/A | N/A | N/A | 2 | 2 | LTO-6 | 16 | N/A | N/A | Fibre Channel | N/A | 10.136.200.15 | N/A | N/A | N/A
CI16.1001 | СХД и СРК | Коммутатор SAN | Коммутатация сетевых пакетов СХД | ОПС.АОСПО.АСФК | АС ФК | HP | HP StorageWorks SAN-Switch 8/40 | CZC951VE7D | AM869A | 9900-09-000001 СУЭ | 41430200002028 | 4 | Машзал 4-1 | D3 | 27 | 129085, г. Москва, Проспект Мира д. 105, стр. 6 | РВЦ | Марков Д.А. | N/A | Используется | ЗКВС | Молоканов И.Н. | ЗАО "Ай-Теко" | ICB-06-02/2009 | Коммутатор SAN #1 | 2013-12-28 | 2013-12-28 | 2010 | ЗАО "ТЕХНОСЕРВЪ А/С" | УИС-78/2016 от 23.12.2016 | 2017-12-31 | N/A | N/A | N/A | N/A | N/A | N/A | FC | не применимо | не применимо | не применимо | не применимо | не применимо | не применимо | не применимо | не применимо | не применимо | не применимо | не применимо | 91 | 2 | 1 | 40 | 14 | не применимо | не применимо | не применимо | не применимо | не применимо | не применимо | Fibre Channel | FCSW1-1 | 10.0.251.31 | 255.255.255.0 | 10.0.251.3 | 00:05:1e:d5:47:15
CI16.1002 | СХД и СРК | Коммутатор SAN | Коммутатация сетевых пакетов СХД | ОПС.АОСПО.АСФК | АС ФК | HP | HP StorageWorks SAN-Switch 8/40 | CZC952VET6 | AM869A | 9900-09-000002 СУЭ | 41430200002362 | 4 | Машзал 4-1 | D3 | 26 | 129085, г. Москва, Проспект Мира д. 105, стр. 6 | РВЦ | Марков Д.А. | N/A | Используется | ЗКВС | Молоканов И.Н. | ЗАО "Ай-Теко" | ICB-06-02/2009 | Коммутатор SAN #1 | 2013-12-28 | 2013-12-28 | 2010 | ЗАО "ТЕХНОСЕРВЪ А/С" | УИС-78/2016 от 23.12.2016 | 2017-12-31 | N/A | N/A | N/A | N/A | N/A | N/A | FC | не применимо | не применимо | не применимо | не применимо | не применимо | не применимо | не применимо | не применимо | не применимо | не применимо | не применимо | 91 | 2 | 1 | 40 | 20 | не применимо | не применимо | не применимо | не применимо | не применимо | не применимо | Fibre Channel | FCSW1-2 | 10.0.251.30 | 255.255.255.0 | 10.0.251.3 | 00:05:1e:cb:42:32
CI16.1005 | СХД и СРК | Коммутатор SAN | Коммутатация сетевых пакетов СХД | ОПС.АОСПО.АСФК | АС ФК | HP | HP StorageWorks SAN-Switch 8/40 | CZC213VLWC | AM869A | 9900-09-000005 СУЭ | 341430200000429 | 4 | Машзал 4-1 | D3 | 28 | 129085, г. Москва, Проспект Мира д. 105, стр. 6 | РВЦ | Марков Д.А. | N/A | Используется | ЗКВС | Молоканов И.Н. | ООО "КОРУС Консалтинг ГК" | УИС-36/2012 от 06.07.2012 | Комплект модернизации Тип 8 | 2015-07-06 | закончился | 2012 | ЗАО "ТЕХНОСЕРВЪ А/С" | УИС-78/2016 от 23.12.2016 | 2017-12-31 | N/A | N/A | N/A | N/A | N/A | N/A | FC | не применимо | не применимо | не применимо | не применимо | не применимо | не применимо | не применимо | не применимо | не применимо | не применимо | не применимо | 91 | 2 | 1 | 40 | 32 | не применимо | не применимо | не применимо | не применимо | не применимо | не применимо | Fibre Channel | FCSW4-2 | 10.0.251.66 | 255.255.255.0 | 10.0.251.3 | 00:05:33:dc:d1:65
CI16.1006 | СХД и СРК | Коммутатор SAN | Коммутатация сетевых пакетов СХД | ОПС.АОСПО.АСФК | АС ФК | HP | HP StorageWorks SAN-Switch 8/40 | CZC213VLWB | AM869A | 9900-09-000006 СУЭ | 341430200000430 | 4 | Машзал 4-1 | D3 | 29 | 129085, г. Москва, Проспект Мира д. 105, стр. 6 | РВЦ | Марков Д.А. | N/A | Используется | ЗКВС | Молоканов И.Н. | ООО "КОРУС Консалтинг ГК" | УИС-36/2012 от 06.07.2012 | Комплект модернизации Тип 8 | 2015-07-06 | закончился | 2012 | ЗАО "ТЕХНОСЕРВЪ А/С" | УИС-78/2016 от 23.12.2016 | 2017-12-31 | N/A | N/A | N/A | N/A | N/A | N/A | FC | не применимо | не применимо | не применимо | не применимо | не применимо | не применимо | не применимо | не применимо | не применимо | не применимо | не применимо | 91 | 2 | 1 | 40 | 32 | не применимо | не применимо | не применимо | не применимо | не применимо | не применимо | Fibre Channel | FCSW4-1 | 10.0.251.65 | 255.255.255.0 | 10.0.251.3 | 00:05:33:dd:45:82
CI16.1008 | СХД и СРК | Коммутатор SAN | Коммутатация сетевых пакетов СХД | ОПС.АОСПО.АСФК | АС ФК | IBM | IBM System Storage SAN48B-5 | 10146PY | 2498-F48 | 9900-09-000007 СУЭ | N/A | 4 | Машзал 4-1 | D7 | 37 | 129085, г. Москва, Проспект Мира д. 105, стр. 6 | РВЦ | Марков Д.А. | N/A | Используется | ЗКВС | Молоканов И.Н. | ООО "ОТР 2000" | УИС-60/2012 от 12.09.2012 | Коммутатор SAN #2 | 2013-10-21 | 2013-08-27 | 2012 | ЗАО "ТЕХНОСЕРВЪ А/С" | УИС-78/2016 от 23.12.2016 | 2017-12-31 | N/A | N/A | N/A | N/A | N/A | N/A | FC | не применимо | не применимо | не применимо | не применимо | не применимо | не применимо | не применимо | не применимо | не применимо | не применимо | не применимо | 150 | 2 | 1 | 48 | 36 | не применимо | не применимо | не применимо | не применимо | не применимо | не применимо | Fibre Channel | FCSW3-2 | 10.0.251.81 | 255.255.255.0 | 10.0.251.3 | 00:05:33:f0:23:a8
CI16.1009 | СХД и СРК | Коммутатор SAN | Коммутатация сетевых пакетов СХД | ОПС.АОСПО.АСФК | АС ФК | IBM | IBM System Storage SAN48B-5 | 10146RA | 2498-F48 | 9900-09-000008 СУЭ | N/A | 4 | Машзал 4-1 | D7 | 38 | 129085, г. Москва, Проспект Мира д. 105, стр. 6 | РВЦ | Марков Д.А. | N/A | Используется | ЗКВС | Молоканов И.Н. | ООО "ОТР 2000" | УИС-60/2012 от 12.09.2012 | Коммутатор SAN #2 | 2013-10-21 | 2013-08-27 | 2012 | ЗАО "ТЕХНОСЕРВЪ А/С" | УИС-78/2016 от 23.12.2016 | 2017-12-31 | N/A | N/A | N/A | N/A | N/A | N/A | FC | не применимо | не применимо | не применимо | не применимо | не применимо | не применимо | не применимо | не применимо | не применимо | не применимо | не применимо | 150 | 2 | 1 | 48 | 36 | не применимо | не применимо | не применимо | не применимо | не применимо | не применимо | Fibre Channel | FCSW3-1 | 10.0.251.80 | 255.255.255.0 | 10.0.251.3 | 00:05:33:f0:8e:f7
CI16.1012 | СХД и СРК | Коммутатор SAN | Коммутатация сетевых пакетов СХД | ОПС.АОСПО.СЭХД | СЭХД | IBM | IBM System Storage SAN24B-5 | 10257XY | 2498-F24 | 9900-09-000009 СУЭ | N/A | 4 | Машзал 4-1 | D12 | 37 | 129085, г. Москва, Проспект Мира д. 105, стр. 6 | РВЦ | Марков Д.А. | N/A | Используется | ЗКВС | Молоканов И.Н. | ООО "ИБС Экспертиза" | УИС-10/2014 от 18.02.2014 | Коммутатор сети хранения данных № 1 | 2015-03-30 | 2014-12-29 | 2013 | ЗАО "ТЕХНОСЕРВЪ А/С" | УИС-78/2016 от 23.12.2016 | 2017-12-31 | N/A | N/A | N/A | N/A | N/A | N/A | FC | не применимо | не применимо | не применимо | не применимо | не применимо | не применимо | не применимо | не применимо | не применимо | не применимо | не применимо | N/A | 24 | 0 | 0 | 0 | не применимо | не применимо | не применимо | не применимо | не применимо | не применимо | Fibre Channel | s9500hf2 | 10.133.17.3 | 255.255.255.0 | 10.133.17.1 | 00:27:f8:d4:98:16
CI16.1013 | СХД и СРК | Коммутатор SAN | Коммутатация сетевых пакетов СХД | ОПС.АОСПО.СЭХД | СЭХД | IBM | IBM System Storage SAN24B-5 | 10257WF | 2498-F24 | 9900-09-000010 СУЭ | N/A | 4 | Машзал 4-1 | D12 | 38 | 129085, г. Москва, Проспект Мира д. 105, стр. 6 | РВЦ | Марков Д.А. | N/A | Используется | ЗКВС | Молоканов И.Н. | ООО "ИБС Экспертиза" | УИС-10/2014 от 18.02.2014 | Коммутатор сети хранения данных № 1 | 2015-03-30 | 2014-12-29 | 2013 | ЗАО "ТЕХНОСЕРВЪ А/С" | УИС-78/2016 от 23.12.2016 | 2017-12-31 | N/A | N/A | N/A | N/A | N/A | N/A | FC | не применимо | не применимо | не применимо | не применимо | не применимо | не применимо | не применимо | не применимо | не применимо | не применимо | не применимо | N/A | 24 | 0 | 0 | 0 | не применимо | не применимо | не применимо | не применимо | не применимо | не применимо | Fibre Channel | s9500hf1 | 10.133.17.2 | 255.255.255.0 | 10.133.17.1 | 00:27:f8:d5:0b:24
CI16.1016 | СХД и СРК | Коммутатор SAN | Коммутатация сетевых пакетов СХД | ОПС.АОСПО.СУФД | СУФД Портал | Qlogic | Qlogic® 20-port 8Gb SAN Switch Module for IBM BladeCenter® | 11S90Y4602Y553NY48Q038 | 44X1905 | 9900-09-000013 СУЭ | N/A | 4 | Машзал 4-1 | D10 | 1-7 | 129085, г. Москва, Проспект Мира д. 105, стр. 6 | РВЦ | Марков Д.А. | N/A | Используется | ЗКВС | Молоканов И.Н. | ООО "Систематика" | УИС-29/2014 от 31.10.2014 | Комплект модернизации серверного оборудования № 2 | 09.12.2015 | N/A | 2014 | ЗАО "ТЕХНОСЕРВЪ А/С" | УИС-78/2016 от 23.12.2016 | 2017-12-31 | N/A | N/A | N/A | N/A | N/A | N/A | FC | не применимо | не применимо | не применимо | не применимо | не применимо | не применимо | не применимо | не применимо | не применимо | не применимо | не применимо | N/A | N/A | N/A | 6 | 0 | не применимо | не применимо | не применимо | не применимо | не применимо | не применимо | Fibre Channel | rvc_san12 | 10.0.199.18 | 255.255.255.192 | 10.0.199.1 | 00:c0:dd:31:02:6f
CI16.1017 | СХД и СРК | Коммутатор SAN | Коммутатация сетевых пакетов СХД | ОПС.АОСПО.СУФД | СУФД Портал | Qlogic | Qlogic® 20-port 8Gb SAN Switch Module for IBM BladeCenter® | 11S90Y4602Y553NY48Q034 | 44X1905 | 9900-09-000014 СУЭ | N/A | 4 | Машзал 4-1 | D10 | 1-7 | 129085, г. Москва, Проспект Мира д. 105, стр. 6 | РВЦ | Марков Д.А. | N/A | Используется | ЗКВС | Молоканов И.Н. | ООО "Систематика" | УИС-29/2014 от 31.10.2014 | Комплект модернизации серверного оборудования № 2 | 09.12.2015 | N/A | 2014 | ЗАО "ТЕХНОСЕРВЪ А/С" | УИС-78/2016 от 23.12.2016 | 2017-12-31 | N/A | N/A | N/A | N/A | N/A | N/A | FC | не применимо | не применимо | не применимо | не применимо | не применимо | не применимо | не применимо | не применимо | не применимо | не применимо | не применимо | N/A | N/A | N/A | 6 | 0 | не применимо | не применимо | не применимо | не применимо | не применимо | не применимо | Fibre Channel | N/A | 10.0.199.19 | 255.255.255.192 | 10.0.199.1 | 00:c0:dd:31:02:7a
CI16.1018 | СХД и СРК | Коммутатор SAN | Коммутатация сетевых пакетов СХД | ОПС.АОСПО.СУФД | СУФД Портал | Qlogic | Qlogic® 20-port 8Gb SAN Switch Module for IBM BladeCenter® | 11S90Y4602Y553NY48Q036 | 44X1905 | 9900-09-000015 СУЭ | N/A | 4 | Машзал 4-1 | D12 | 27-33 | 129085, г. Москва, Проспект Мира д. 105, стр. 6 | РВЦ | Марков Д.А. | N/A | Используется | ЗКВС | Молоканов И.Н. | ООО "Систематика" | УИС-29/2014 от 31.10.2014 | Комплект модернизации серверного оборудования № 2 | 09.12.2015 | N/A | 2014 | ЗАО "ТЕХНОСЕРВЪ А/С" | УИС-78/2016 от 23.12.2016 | 2017-12-31 | N/A | N/A | N/A | N/A | N/A | N/A | FC | не применимо | не применимо | не применимо | не применимо | не применимо | не применимо | не применимо | не применимо | не применимо | не применимо | не применимо | N/A | N/A | N/A | N/A | N/A | не применимо | не применимо | не применимо | не применимо | не применимо | не применимо | Fibre Channel | N/A | 10.0.201.18 | 255.255.255.192 | 10.0.201.1 | 00:c0:dd:31:02:27
CI16.1019 | СХД и СРК | Коммутатор SAN | Коммутатация сетевых пакетов СХД | ОПС.АОСПО.СУФД | СУФД Портал | Qlogic | Qlogic® 20-port 8Gb SAN Switch Module for IBM BladeCenter® | 11S90Y4602Y553NY487118 | 44X1905 | 9900-09-000016 СУЭ | N/A | 4 | Машзал 4-1 | D12 | 27-33 | 129085, г. Москва, Проспект Мира д. 105, стр. 6 | РВЦ | Марков Д.А. | N/A | Используется | ЗКВС | Молоканов И.Н. | ООО "Систематика" | УИС-29/2014 от 31.10.2014 | Комплект модернизации серверного оборудования № 2 | 09.12.2015 | N/A | 2014 | ЗАО "ТЕХНОСЕРВЪ А/С" | УИС-78/2016 от 23.12.2016 | 2017-12-31 | N/A | N/A | N/A | N/A | N/A | N/A | FC | не применимо | не применимо | не применимо | не применимо | не применимо | не применимо | не применимо | не применимо | не применимо | не применимо | не применимо | N/A | N/A | N/A | N/A | N/A | не применимо | не применимо | не применимо | не применимо | не применимо | не применимо | Fibre Channel | N/A | 10.0.201.19 | 255.255.255.192 | 10.0.201.1 | 00:c0:dd:31:02:1a
CI16.1020 | СХД и СРК | Коммутатор SAN | Коммутатация сетевых пакетов СХД | ОПС.АОСПО.СУФД | СУФД Портал | Qlogic | Qlogic® 20-port 8Gb SAN Switch Module for IBM BladeCenter® | 11S90Y4602Y553NY487113 | 44X1905 | 9900-09-000017 СУЭ | N/A | 4 | Машзал 4-1 | D6 | 2-8 | 129085, г. Москва, Проспект Мира д. 105, стр. 6 | РВЦ | Марков Д.А. | N/A | Используется | ЗКВС | Молоканов И.Н. | ООО "Систематика" | УИС-29/2014 от 31.10.2014 | Комплект модернизации серверного оборудования № 2 | 09.12.2015 | N/A | 2014 | ЗАО "ТЕХНОСЕРВЪ А/С" | УИС-78/2016 от 23.12.2016 | 2017-12-31 | N/A | N/A | N/A | N/A | N/A | N/A | FC | не применимо | не применимо | не применимо | не применимо | не применимо | не применимо | не применимо | не применимо | не применимо | не применимо | не применимо | N/A | N/A | N/A | 6 | 2 | не применимо | не применимо | не применимо | не применимо | не применимо | не применимо | Fibre Channel | N/A | 10.0.200.18 | 255.255.255.192 | 10.0.200.1 | 00:c0:dd:31:02:25
CI16.1021 | СХД и СРК | Коммутатор SAN | Коммутатация сетевых пакетов СХД | ОПС.АОСПО.СУФД | СУФД Портал | Qlogic | Qlogic® 20-port 8Gb SAN Switch Module for IBM BladeCenter® | 11S90Y4602Y553NY48Q001 | 44X1905 | 9900-09-000018 СУЭ | N/A | 4 | Машзал 4-1 | D6 | 2-8 | 129085, г. Москва, Проспект Мира д. 105, стр. 6 | РВЦ | Марков Д.А. | N/A | Используется | ЗКВС | Молоканов И.Н. | ООО "Систематика" | УИС-29/2014 от 31.10.2014 | Комплект модернизации серверного оборудования № 2 | 09.12.2015 | N/A | 2014 | ЗАО "ТЕХНОСЕРВЪ А/С" | УИС-78/2016 от 23.12.2016 | 2017-12-31 | N/A | N/A | N/A | N/A | N/A | N/A | FC | не применимо | не применимо | не применимо | не применимо | не применимо | не применимо | не применимо | не применимо | не применимо | не применимо | не применимо | N/A | N/A | N/A | 6 | 2 | не применимо | не применимо | не применимо | не применимо | не применимо | не применимо | Fibre Channel | N/A | 10.0.200.19 | 255.255.255.192 | 10.0.200.1 | 00:c0:dd:31:02:63
N/A | СХД и СРК | Библиотека резервного копирования | Система хранения данных | ОПС.АОСПО.СРК | АС ФК | IBM | IBM System Storage TS3500 Tape Library | 7849217 | 3584-D53 | 9500-04-000027 СУЭ | N/A | 4 | Машзал 4-1 | E1-E2 | 1-42 | 129085, г. Москва, Проспект Мира д. 105, стр. 6 | РВЦ | Марков Д.А. | N/A | Используется | Не определён | Молоканов И.Н. | ООО "ИБС Экспертиза" | УИС-10/2014 от 18.02.2014 | Ленточная библиотека №1 | 2015-03-30 | 2014-12-30 | 2013 | ЗАО "ТЕХНОСЕРВЪ А/С" | УИС-78/2016 от 23.12.2016 | 2017-12-31 | N/A | N/A | N/A | N/A | N/A | N/A | не применимо | не применимо | не применимо | не применимо | не применимо | не применимо | не применимо | не применимо | не применимо | не применимо | не применимо | не применимо | N/A | N/A | N/A | N/A | N/A | 2 | 2 | LTO-6 | 16 | N/A | N/A | Fibre Channel | N/A | N/A | N/A | N/A | N/A

## СОБИ
№ КЭ | Общие сведения | [36 empty] | Аппаратно-технические сведения
| Инвентаризационные сведения | [21 empty] | Гарантийные сведения | [14 empty] | Кабельные Порты |  |  |  | Потребляемая мощность (Вт) | Сетевые параметры
[23 empty] | Гарантия | [5 empty] | Постгарантия |  |  | Модернизация |  |  | Модернизация 2 |  |  | Медь |  | Оптика
| Тип КЭ | Подтип КЭ | Назначение | Операционный сервис | ИТ-подсистема (по ГК) | Приозводитель | Модель | Серийный номер | Парт-номер | Идентификационный номер (маркировка) | Инвентарный номер (по бухгалтерии) | Юнит № | Этаж | Комната | Стойка | Адрес | Оргструктура | Материальная ответственность | Администратор | Статус | Контур | Ответственный за систему | Поставщик | Контракт поставки | Наименование согласно контракту поставки | Срок гарантии поставщика | Срок гарантии производителя | Год выпуска | Исполнитель по постгарантии | Контракт постгарантии | Срок гарантии по контракту постгарантии | Контракт поставки Модернизации | Срок гарантии поставщика Модернизации | Год выпуска Модернизации | Контракт поставки Модернизации 2 | Срок гарантии поставщика Модернизации 2 | Год выпуска Модернизации 2 | Всего | Занято | Всего | Занято |  | Имя хоста | IP | Маска | Шлюз | MAC-адрес
CI19.1004 | Системы обеспечения безопасности информации | Крипто-шлюз | Защита трафика | ОПС.ЛВС.СПД | АС ФК | ИНФОРМЗАЩИТА | Информзащита Континент IPC-1000F2 | G478IR2002182 | УВАЛ 003007393 ПС | 9900-17-000004 СУЭ | N/A | N/A | 4 | Машзал 4-1 | N/A | 129085, г. Москва, Проспект Мира д. 105, стр. 6 | РВЦ | Марков Д.А. | N/A | Не используется | Не определён | Молоканов И.Н. | ЗАО НИП "ИНФОРМЗАЩИТА" | УИС-46/2014 от 22.12.2014 | Криптошлюз № 2 | 22.12.2017 | 22.12.2017 | 2014 | N/A | N/A | N/A | не применимо | не применимо | не применимо | N/A | N/A | N/A | N/A | N/A | N/A | N/A | 270 | RVC-CA | 10.0.254.24 | 255.255.255.0 | 10.0.254.128 | 6c:62:6d:45:2b:90
CI19.1005 | Системы обеспечения безопасности информации | Крипто-шлюз | Защита трафика | ОПС.ЛВС.СПД | АС ФК | ИНФОРМЗАЩИТА | Информзащита Континент IPC-1000F2 | G478IR2001911 | УВАЛ 003007393 ПС | 9900-17-000005 СУЭ | N/A | N/A | 4 | Машзал 4-1 | N/A | 129085, г. Москва, Проспект Мира д. 105, стр. 6 | РВЦ | Марков Д.А. | N/A | Не используется | Не определён | Молоканов И.Н. | ЗАО НИП "ИНФОРМЗАЩИТА" | УИС-46/2014 от 22.12.2014 | Криптошлюз № 2 | 22.12.2017 | 22.12.2017 | 2014 | N/A | N/A | N/A | не применимо | не применимо | не применимо | N/A | N/A | N/A | N/A | N/A | N/A | N/A | 270 | APKSH MinFin | N/A | N/A | N/A | N/A
CI19.1006 | Системы обеспечения безопасности информации | Крипто-шлюз | Защита трафика | ОПС.ЛВС.СПД | АС ФК | ИНФОРМЗАЩИТА | Информзащита Континент IPC-1000F2 | G478IR2001542 | УВАЛ 003007393 ПС | 9900-17-000006 СУЭ | N/A | N/A | 4 | Машзал 4-1 | N/A | 129085, г. Москва, Проспект Мира д. 105, стр. 6 | РВЦ | Марков Д.А. | N/A | Не используется | Не определён | Молоканов И.Н. | ЗАО НИП "ИНФОРМЗАЩИТА" | УИС-46/2014 от 22.12.2014 | Криптошлюз № 2 | 22.12.2017 | 22.12.2017 | 2014 | N/A | N/A | N/A | не применимо | не применимо | не применимо | N/A | N/A | N/A | N/A | N/A | N/A | N/A | 270 | APKSH ChetPal | N/A | N/A | N/A | N/A
CI19.1007 | Системы обеспечения безопасности информации | Крипто-шлюз | Защита трафика | ОПС.ЛВС.СПД | АС ФК | ИНФОРМЗАЩИТА | Информзащита Континент IPC-1000F2 | G478IR2001571 | УВАЛ 003007393 ПС | 9900-17-000007 СУЭ | N/A | N/A | 4 | Машзал 4-1 | N/A | 129085, г. Москва, Проспект Мира д. 105, стр. 6 | РВЦ | Марков Д.А. | N/A | Не используется | Не определён | Молоканов И.Н. | ЗАО НИП "ИНФОРМЗАЩИТА" | УИС-46/2014 от 22.12.2014 | Криптошлюз № 2 | 22.12.2017 | 22.12.2017 | 2014 | N/A | N/A | N/A | не применимо | не применимо | не применимо | N/A | N/A | N/A | N/A | N/A | N/A | N/A | 270 | APKSH MF+SP | N/A | N/A | N/A | N/A
CI19.1013 | Системы обеспечения безопасности информации | Крипто-шлюз | Защита трафика | ОПС.ЛВС.СПД | АС ФК | ИНФОРМЗАЩИТА | Информзащита Континент IPC-1000F2 | B1H0000141 | УВАЛ 003007393 ПС | 9900-17-000013 СУЭ | N/A | 34 | 4 | Машзал 4-1 | C11 | 129085, г. Москва, Проспект Мира д. 105, стр. 6 | РВЦ | Марков Д.А. | N/A | Используется | ЗКВС | Молоканов И.Н. | ЗАО НИП "ИНФОРМЗАЩИТА" | УИС-49/2014 от 30.12.2014 | Сервер доступа №3 | 2016-04-28 | 2016-04-28 | 2014 | N/A | N/A | N/A | не применимо | не применимо | не применимо | N/A | N/A | N/A | 6 | 3 | N/A | N/A | 270 | TSUS UFK-2 | 10.0.255.214 | 255.255.255.240 | 10.0.255.222 | N/A
CI19.1016 | Системы обеспечения безопасности информации | Крипто-шлюз | Защита трафика | ОПС.ЛВС.СПД | АС ФК | ИНФОРМЗАЩИТА | ИНФОРМЗАЩИТА АПКШ Континент IPC-100 | B7H0002516 | УВАЛ 003007393 ПС | 9900-17-000016 СУЭ | N/A | N/A | 4 | Машзал 4-1 | N/A | 129085, г. Москва, Проспект Мира д. 105, стр. 6 | РВЦ | Марков Д.А. | N/A | Не используется | Не определён | Молоканов И.Н. | ЗАО НИП "ИНФОРМЗАЩИТА" | УИС-06/2014 от 14.02.2014 | АПКШ «Континент» 3.M. Крипто Шлюз. Платформа IPC-100 | 14.02.2016 | 14.02.2016 | 2014 | N/A | N/A | N/A | не применимо | не применимо | не применимо | N/A | N/A | N/A | N/A | N/A | N/A | N/A | 270 | SD DUBP-UFK-1 Pri | N/A | N/A | N/A | N/A
CI19.1020 | Системы обеспечения безопасности информации | Крипто-шлюз | Защита трафика | ОПС.ЛВС.СПД | АС ФК | ИНФОРМЗАЩИТА | ИНФОРМЗАЩИТА АПКШ Континент IPC-100 | B4H0001037 | УВАЛ 003007393 ПС | 9900-17-000020 СУЭ | N/A | 33 | 4 | Машзал 4-1 | C11 | 129085, г. Москва, Проспект Мира д. 105, стр. 6 | РВЦ | Марков Д.А. | N/A | Используется | ЗКВС | Молоканов И.Н. | N/A | N/A | N/A | N/A | N/A | 2014 | N/A | N/A | N/A | не применимо | не применимо | не применимо | N/A | N/A | N/A | 6 | 3 | N/A | N/A | 270 | RVC-ASFK-CAFK | N/A | N/A | N/A | N/A
CI19.1021 | Системы обеспечения безопасности информации | Крипто-шлюз | Защита трафика | ОПС.ЛВС.СПД | АС ФК | ИНФОРМЗАЩИТА | АПКШ Континент | B1H0002456 | УВАЛ 003007393 ПС | 9900-17-000021 СУЭ | N/A | N/A | N/A | Склад ГЗ | N/A | 129085, г. Москва, Проспект Мира д. 105, стр. 6 | N/A | Марков Д.А. | N/A | Не используется | Не определён | Молоканов И.Н. | ЗАО НИП "ИНФОРМЗАЩИТА" | УИС-49/2014 от 30.12.2014 | Сервер доступа №3 | 2016-04-28 | 2016-04-28 | 2014 | N/A | N/A | N/A | не применимо | не применимо | не применимо | N/A | N/A | N/A | N/A | N/A | N/A | N/A | 270 | TSUS DUBP-UFK-2 | N/A | N/A | N/A | N/A
CI19.1022 | Системы обеспечения безопасности информации | Крипто-шлюз | Защита трафика | ОПС.ЛВС.СПД | АС ФК | ИНФОРМЗАЩИТА | ИНФОРМЗАЩИТА АПКШ Континент IPC-100 | B6H000367 | УВАЛ 003007393 ПС | 9900-17-000022 СУЭ | N/A | N/A | N/A | Склад ГЗ | N/A | 129085, г. Москва, Проспект Мира д. 105, стр. 6 | N/A | Марков Д.А. | N/A | Не используется | Не определён | Молоканов И.Н. | ЗАО НИП "ИНФОРМЗАЩИТА" | УИС-06/2014 от 14.02.2014 | АПКШ «Континент» 3.M. Крипто Шлюз. Платформа IPC-100 | 14.02.2016 | 14.02.2016 | 2014 | N/A | N/A | N/A | не применимо | не применимо | не применимо | N/A | N/A | N/A | N/A | N/A | N/A | N/A | 270 | TSUS TSAFK | 10.0.255.210 | 255.255.255.240 | 10.0.255.222 | N/A
CI19.1025 | Системы обеспечения безопасности информации | Крипто-шлюз | Защита трафика | ОПС.ЛВС.СПД | АС ФК | ИНФОРМЗАЩИТА | Информзащита Континент IPC-1000F2 | MVK3E1KH | IPC-1000 | 9900-17-000025 СУЭ | N/A | 13 | 5 | Машзал 5-6 | ВТС 1 | 129085, г. Москва, Проспект Мира д. 105, стр. 6 | РВЦ | Марков Д.А. | N/A | Используется | Не определён | Молоканов И.Н. | ЗАО НИП "ИНФОРМЗАЩИТА" | УИС-46/2014 от 22.12.2014 | Криптошлюз № 1 | 22.12.2017 | 22.12.2017 | 2014 | N/A | N/A | N/A | не применимо | не применимо | не применимо | N/A | N/A | N/A | 4 | 2 | N/A | N/A | 650 | APKSH TSAFK Pri | N/A | N/A | N/A | N/A
CI19.1026 | Системы обеспечения безопасности информации | Крипто-шлюз | Защита трафика | ОПС.ЛВС.СПД | АС ФК | ИНФОРМЗАЩИТА | Информзащита Континент IPC-1000F2 | MU1S2GJF | IPC-1000 | 9900-17-000026 СУЭ | N/A | 40 | 5 | Машзал 5-6 | ВТС 1 | 129085, г. Москва, Проспект Мира д. 105, стр. 6 | РВЦ | Марков Д.А. | N/A | Используется | Не определён | Молоканов И.Н. | ЗАО НИП "ИНФОРМЗАЩИТА" | УИС-46/2014 от 22.12.2014 | Криптошлюз № 1 | 22.12.2017 | 22.12.2017 | 2014 | N/A | N/A | N/A | не применимо | не применимо | не применимо | N/A | N/A | N/A | 4 | 2 | N/A | N/A | 650 | APKSH TSAFK Sec | N/A | N/A | N/A | N/A
CI15.1003 | Системы обеспечения безопасности информации | Крипто-шлюз | Защита трафика | ОПС.ЛВС.СПД | АС ФК | BalaBit | BalaBit N1000 | 247334 | CSE-825M | 9900-08-000003 СУЭ | N/A | 29-30 | 4 | Машзал 4-1 | C12 | 129085, г. Москва, Проспект Мира д. 105, стр. 6 | РВЦ | Марков Д.А. | N/A | Используется | ЗКВС | Молоканов И.Н. | ЗАО НИП "ИНФОРМЗАЩИТА" | УИС-75/2012 от 26.10.2012 | Комплект комплекса контроля администрирования серверов № 1 | 2015-10-26 | 2015-10-26 | 2012 | ЗАО "ТЕХНОСЕРВЪ А/С" | УИС-78/2016 от 23.12.2016 | 2017-12-31 | не применимо | не применимо | не применимо | N/A | N/A | N/A | 4 | 2 | N/A | N/A | 650 | SCB1-2 | 10.0.252.254 | 255.255.255.252 | 10.0.252.253 | N/A
CI15.1004 | Системы обеспечения безопасности информации | Крипто-шлюз | Защита трафика | ОПС.ЛВС.СПД | АС ФК | BalaBit | BalaBit N1000 | 247337 | CSE-825M | 9900-08-000004 СУЭ | N/A | 27-28 | 4 | Машзал 4-1 | C12 | 129085, г. Москва, Проспект Мира д. 105, стр. 6 | РВЦ | Марков Д.А. | N/A | Используется | ЗКВС | Молоканов И.Н. | ЗАО НИП "ИНФОРМЗАЩИТА" | УИС-75/2012 от 26.10.2012 | Комплект комплекса контроля администрирования серверов № 1 | 2015-10-26 | 2015-10-26 | 2012 | ЗАО "ТЕХНОСЕРВЪ А/С" | УИС-78/2016 от 23.12.2016 | 2017-12-31 | не применимо | не применимо | не применимо | N/A | N/A | N/A | 4 | 2 | N/A | N/A | 650 | SCB1-1 | N/A | N/A | N/A | N/A
CI19.1032 | Системы обеспечения безопасности информации | Крипто-шлюз | Защита трафика | ОПС.ЛВС.СПД | АС ФК | ИНФОРМЗАЩИТА | ИНФОРМЗАЩИТА АПКШ Континент IPC-100 | V11G2C8P | УВАЛ 003007393 ПС | 9900-17-000032 СУЭ | N/A | 12 | 4 | Машзал 4-1 | C10 | 129085, г. Москва, Проспект Мира д. 105, стр. 6 | РВЦ | Марков Д.А. | N/A | Используется | ЗКВС | Молоканов И.Н. | N/A | N/A | N/A | N/A | N/A | N/A | N/A | N/A | N/A | N/A | N/A | N/A | N/A | N/A | N/A | N/A | N/A | N/A | N/A | N/A | N/A | 172.16.1.229 | N/A | N/A | N/A
CI19.1033 | Системы обеспечения безопасности информации | Крипто-шлюз | Защита трафика | ОПС.ЛВС.СПД | АС ФК | ИНФОРМЗАЩИТА | ИНФОРМЗАЩИТА АПКШ Континент IPC-100 | B4H0001006 | УВАЛ 003007393 ПС | 9900-17-000033 СУЭ | N/A | N/A | 4 | Машзал 4-1 | N/A | 129085, г. Москва, Проспект Мира д. 105, стр. 6 | РВЦ | Марков Д.А. | N/A | Не используется | Не определён | Молоканов И.Н. | N/A | N/A | N/A | N/A | N/A | N/A | N/A | N/A | N/A | N/A | N/A | N/A | N/A | N/A | N/A | N/A | N/A | N/A | N/A | N/A | N/A | N/A | N/A | N/A | N/A
N/A | Системы обеспечения безопасности информации | Крипто-шлюз | Защита трафика | ОПС.ЛВС.СПД | АС ФК | ИНФОРМЗАЩИТА | ИНФОРМЗАЩИТА АПКШ Континент IPC-100 | E4H0009340 | УВАЛ 003007393 ПС | 9900-17-000035 СУЭ | N/A | 23 | 4 | Машзал 4-1 | C10 | 129085, г. Москва, Проспект Мира д. 105, стр. 6 | РВЦ | Марков Д.А. | N/A | Используется | Не определён | Молоканов И.Н. | ЗАО НИП "ИНФОРМЗАЩИТА" | УИС-06/2014 от 14.02.2014 | АПКШ «Континент» 3.M. ЦУС. Платформа IPC-100 | 14.02.2016 | 14.02.2016 | 2014 | N/A | N/A | N/A | не применимо | не применимо | не применимо | N/A | N/A | N/A | N/A | N/A | N/A | N/A | N/A | LKJL234 | N/A | N/A | N/A | N/A
N/A | Системы обеспечения безопасности информации | Крипто-шлюз | Защита трафика | ОПС.ЛВС.СПД | АС ФК | ИНФОРМЗАЩИТА | Информзащита Континент IPC-1000F2 | 4RA1G4A1 | N/A | 9900-17-000036 СУЭ | N/A | 17-18 | 4 | Машзал 4-1 | C9 | 129085, г. Москва, Проспект Мира д. 105, стр. 6 | РВЦ | Марков Д.А. | N/A | Не используется | Не определён | Молоканов И.Н. | ЗАО НИП "ИНФОРМЗАЩИТА" | УИС-46/2014 от 22.12.2014 | Криптошлюз № 1 | 22.12.2017 | 22.12.2017 | 2014 | N/A | N/A | N/A | не применимо | не применимо | не применимо | N/A | N/A | N/A | N/A | N/A | N/A | N/A | N/A | DVFD | N/A | N/A | N/A | N/A
N/A | Системы обеспечения безопасности информации | Крипто-шлюз | Защита трафика | ОПС.ЛВС.СПД | АС ФК | ИНФОРМЗАЩИТА | Информзащита Континент IPC-1000F2 | YK2K1BSZ | N/A | 9900-17-000037 СУЭ | N/A | 19-20 | 4 | Машзал 4-1 | C9 | 129085, г. Москва, Проспект Мира д. 105, стр. 6 | РВЦ | Марков Д.А. | N/A | Не используется | Не определён | Молоканов И.Н. | ЗАО НИП "ИНФОРМЗАЩИТА" | УИС-46/2014 от 22.12.2014 | Криптошлюз № 1 | 22.12.2017 | 22.12.2017 | 2014 | N/A | N/A | N/A | не применимо | не применимо | не применимо | N/A | N/A | N/A | N/A | N/A | N/A | N/A | N/A | SDFE | N/A | N/A | N/A | N/A
N/A | Системы обеспечения безопасности информации | Крипто-шлюз | Защита трафика | ОПС.ЛВС.СПД | АС ФК | ИНФОРМЗАЩИТА | Информзащита Континент IPC-1000F2 | YBJ2H6GZ | N/A | 9900-17-000038 СУЭ | N/A | 37-38 | 4 | Машзал 4-1 | C9 | 129085, г. Москва, Проспект Мира д. 105, стр. 6 | РВЦ | Марков Д.А. | N/A | Не используется | Не определён | Молоканов И.Н. | ЗАО НИП "ИНФОРМЗАЩИТА" | УИС-46/2014 от 22.12.2014 | Криптошлюз № 2 | 22.12.2017 | 22.12.2017 | 2014 | N/A | N/A | N/A | не применимо | не применимо | не применимо | N/A | N/A | N/A | N/A | N/A | N/A | N/A | N/A | SDF2 | N/A | N/A | N/A | N/A
N/A | Системы обеспечения безопасности информации | Крипто-шлюз | Защита трафика | ОПС.ЛВС.СПД | АС ФК | ИНФОРМЗАЩИТА | Информзащита Континент IPC-1000F2 | ARZKEVA1 | N/A | 9900-17-000039 СУЭ | N/A | 35-36 | 4 | Машзал 4-1 | C9 | 129085, г. Москва, Проспект Мира д. 105, стр. 6 | РВЦ | Марков Д.А. | N/A | Используется | Не определён | Молоканов И.Н. | ЗАО НИП "ИНФОРМЗАЩИТА" | УИС-46/2014 от 22.12.2014 | Криптошлюз № 2 | 22.12.2017 | 22.12.2017 | 2014 | N/A | N/A | N/A | не применимо | не применимо | не применимо | N/A | N/A | N/A | N/A | N/A | N/A | N/A | N/A | SDF4 | N/A | N/A | N/A | N/A
N/A | Системы обеспечения безопасности информации | Крипто-шлюз | Защита трафика | ОПС.ЛВС.СПД | АС ФК | ИНФОРМЗАЩИТА | Информзащита Континент IPC-1000F2 | Y6R22V21 | N/A | 9900-17-000040 СУЭ | N/A | 33-34 | 4 | Машзал 4-1 | C9 | 129085, г. Москва, Проспект Мира д. 105, стр. 6 | РВЦ | Марков Д.А. | N/A | Используется | Не определён | Молоканов И.Н. | ЗАО НИП "ИНФОРМЗАЩИТА" | УИС-46/2014 от 22.12.2014 | Криптошлюз № 2 | 22.12.2017 | 22.12.2017 | 2014 | N/A | N/A | N/A | не применимо | не применимо | не применимо | N/A | N/A | N/A | N/A | N/A | N/A | N/A | N/A | SD6 | N/A | N/A | N/A | N/A
N/A | Системы обеспечения безопасности информации | Крипто-шлюз | Защита трафика | ОПС.ЛВС.СПД | АС ФК | ИНФОРМЗАЩИТА | Информзащита Континент IPC-1000F2 | 4BZ1GVU1 | N/A | 9900-17-000041 СУЭ | N/A | 31-32 | 4 | Машзал 4-1 | C9 | 129085, г. Москва, Проспект Мира д. 105, стр. 6 | РВЦ | Марков Д.А. | N/A | Используется | Не определён | Молоканов И.Н. | ЗАО НИП "ИНФОРМЗАЩИТА" | УИС-46/2014 от 22.12.2014 | Криптошлюз № 2 | 22.12.2017 | 22.12.2017 | 2014 | N/A | N/A | N/A | не применимо | не применимо | не применимо | N/A | N/A | N/A | N/A | N/A | N/A | N/A | N/A | SDFG8 | N/A | N/A | N/A | N/A
N/A | Системы обеспечения безопасности информации | Крипто-шлюз | Защита трафика | ОПС.ЛВС.СПД | АС ФК | ИНФОРМЗАЩИТА | Информзащита Континент IPC-1000F2 | ABR2GUK1 | N/A | 9900-17-000042 СУЭ | N/A | 29-30 | 4 | Машзал 4-1 | C9 | 129085, г. Москва, Проспект Мира д. 105, стр. 6 | РВЦ | Марков Д.А. | N/A | Используется | Не определён | Молоканов И.Н. | ЗАО НИП "ИНФОРМЗАЩИТА" | УИС-46/2014 от 22.12.2014 | Криптошлюз № 2 | 22.12.2017 | 22.12.2017 | 2014 | N/A | N/A | N/A | не применимо | не применимо | не применимо | N/A | N/A | N/A | N/A | N/A | N/A | N/A | N/A | ERTE45 | N/A | N/A | N/A | N/A
N/A | Системы обеспечения безопасности информации | Крипто-шлюз | Защита трафика | ОПС.ЛВС.СПД | АС ФК | ИНФОРМЗАЩИТА | Информзащита Континент IPC-1000F2 | W9R2E4GZ | N/A | 9900-17-000043 СУЭ | N/A | 27-28 | 4 | Машзал 4-1 | C9 | 129085, г. Москва, Проспект Мира д. 105, стр. 6 | РВЦ | Марков Д.А. | N/A | Используется | Не определён | Молоканов И.Н. | ЗАО НИП "ИНФОРМЗАЩИТА" | УИС-46/2014 от 22.12.2014 | Криптошлюз № 2 | 22.12.2017 | 22.12.2017 | 2014 | N/A | N/A | N/A | не применимо | не применимо | не применимо | N/A | N/A | N/A | N/A | N/A | N/A | N/A | N/A | ASC-FW | N/A | N/A | N/A | N/A
N/A | Системы обеспечения безопасности информации | Крипто-шлюз | Защита трафика | ОПС.ЛВС.СПД | АС ФК | ИНФОРМЗАЩИТА | Информзащита Континент IPC-1000F2 | 4RSZ64SZ | N/A | 9900-17-000044 СУЭ | N/A | 25-26 | 4 | Машзал 4-1 | C9 | 129085, г. Москва, Проспект Мира д. 105, стр. 6 | РВЦ | Марков Д.А. | N/A | Используется | Не определён | Молоканов И.Н. | ЗАО НИП "ИНФОРМЗАЩИТА" | УИС-46/2014 от 22.12.2014 | Криптошлюз № 2 | 22.12.2017 | 22.12.2017 | 2014 | N/A | N/A | N/A | не применимо | не применимо | не применимо | N/A | N/A | N/A | N/A | N/A | N/A | N/A | N/A | ASC-FW | N/A | N/A | N/A | N/A
N/A | Системы обеспечения безопасности информации | Крипто-шлюз | Защита трафика | ОПС.ЛВС.СПД | АС ФК | ИНФОРМЗАЩИТА | Информзащита Континент IPC-1000F2 | WB8KDRSZ | N/A | 9900-17-000045 СУЭ | N/A | 37-38 | 4 | Машзал 4-1 | C9 | 129085, г. Москва, Проспект Мира д. 105, стр. 6 | РВЦ | Марков Д.А. | N/A | Используется | Не определён | Молоканов И.Н. | ЗАО НИП "ИНФОРМЗАЩИТА" | УИС-46/2014 от 22.12.2014 | Криптошлюз № 2 | 22.12.2017 | 22.12.2017 | 2014 | N/A | N/A | N/A | не применимо | не применимо | не применимо | N/A | N/A | N/A | N/A | N/A | N/A | N/A | N/A | ASC-FW-mgmt | N/A | N/A | N/A | N/A

## СИО
№ КЭ | Общие сведения | [36 empty] | Аппаратно-технические сведения
| Инвентаризационные сведения | [21 empty] | Гарантийные сведения
[23 empty] | Гарантия | [5 empty] | Постгарантия |  |  | Модернизация |  |  | Модернизация 2 |  |  | Тип ИБП | Выходная мощность (Вт) | Время автономной работы (мин) | Дата замены аккумуляторов | Сетевые параметры
| Тип КЭ | Подтип КЭ | Назначение | Операционный сервис | ИТ-подсистема (по ГК) | Приозводитель | Модель | Серийный номер | Парт-номер | Идентификационный номер (маркировка) | Инвентарный номер (по бухгалтерии) | Юнит № | Этаж | Комната | Стойка | Адрес | Оргструктура | Материальная ответственность | Администратор | Статус | Контур | Ответственный за систему | Поставщик | Контракт поставки | Наименование согласно контракту поставки | Срок гарантии поставщика | Срок гарантии производителя | Год выпуска | Исполнитель по постгарантии | Контракт постгарантии | Срок гарантии по контракту постгарантии | Контракт поставки Модернизации | Срок гарантии поставщика Модернизации | Год выпуска Модернизации | Контракт поставки Модернизации 2 | Срок гарантии поставщика Модернизации 2 | Год выпуска Модернизации 2 |  |  |  |  | Сетевой/ локальный | Сетевое имя | IP | Маска | Шлюз

## Сети
№ КЭ | Общие сведения | [36 empty] | Аппаратно-технические сведения
| Инвентаризационные сведения | [21 empty] | Гарантийные сведения | [14 empty] | Кабельные Порты |  |  |  | Потребляемая мощность (Вт) | Сетевые параметры
[23 empty] | Гарантия | [5 empty] | Постгарантия |  |  | Модернизация |  |  | Модернизация 2 |  |  | Медь |  | Оптика
| Тип КЭ | Подтип КЭ | Назначение | Операционный сервис | ИТ-подсистема (по ГК) | Приозводитель | Модель | Серийный номер | Парт-номер | Идентификационный номер (маркировка) | Инвентарный номер (по бухгалтерии) | Юнит № | Этаж | Комната | Стойка | Адрес | Оргструктура | Материальная ответственность | Администратор | Статус | Контур | Ответственный за систему | Поставщик | Контракт поставки | Наименование согласно контракту поставки | Срок гарантии поставщика | Срок гарантии производителя | Год выпуска | Исполнитель по постгарантии | Контракт постгарантии | Срок гарантии по контракту постгарантии | Контракт поставки Модернизации | Срок гарантии поставщика Модернизации | Год выпуска Модернизации | Контракт поставки Модернизации 2 | Срок гарантии поставщика Модернизации 2 | Год выпуска Модернизации 2 | Всего | Занято | Всего | Занято |  | Имя хоста | IP | Маска | Шлюз | MAC-адрес
CI15.1002 | Сети | Межсетевой экран | Контроль и фильтрация сетевых пакетов | ОПС.ЛВС.СПД | АС ФК | Cisco | Cisco ASA 5540 | JMX1405L0NW | COM6V10ARD | 9900-08-000002 СУЭ | 41430200002359 | 32 | 4 | Машзал 4-1 | D3 | 129085, г. Москва, Проспект Мира д. 105, стр. 6 | РВЦ | Марков Д.А. | N/A | Используется | ЗКВС | Молоканов И.Н. | ЗАО "Ай-Теко" | ICB-06-02/2009 | Межсетевой экран #1 | 2013-12-31 | 2013-12-31 | 2010 | ЗАО "ТЕХНОСЕРВЪ А/С" | УИС-78/2016 от 23.12.2016 | 2017-12-31 | не применимо | не применимо | не применимо | N/A | N/A | N/A | 8 | 3 | N/A | N/A | 190 | FW1-2 | 10.0.254.128 | 255.255.255.0 | 10.0.254.24 | 00:1D:45:1A:67:89
CI15.1001 | Сети | Межсетевой экран | Контроль и фильтрация сетевых пакетов | ОПС.ЛВС.СПД | АС ФК | Cisco | Cisco ASA 5540 | JMX1145L1YD | COM6V10ARD | 9900-08-000001 СУЭ | 41430200002019 | 34 | 4 | Машзал 4-1 | D3 | 129085, г. Москва, Проспект Мира д. 105, стр. 6 | РВЦ | Марков Д.А. | N/A | Используется | ЗКВС | Молоканов И.Н. | ЗАО "Ай-Теко" | ICB-06-02/2009 | Межсетевой экран #1 | 2013-12-31 | 2013-12-31 | 2010 | ЗАО "ТЕХНОСЕРВЪ А/С" | УИС-78/2016 от 23.12.2016 | 2017-12-31 | не применимо | не применимо | не применимо | N/A | N/A | N/A | 8 | 3 | N/A | N/A | 190 | FW1-1 | 10.0.254.128 | 255.255.255.0 | 10.0.254.24 | 00:1D:45:1A:67:89
CI12.1003 | Сети | Коммутатор управляемый (L3) | Коммутатация сетевых пакетов | ОПС.ЛВС.СПД | АС ФК | Cisco | Cisco Catalyst 4948-10GE | FOX1345G39N | IPMHE10FRE | 9900-06-000003 СУЭ | 41430200002026 | 35 | 4 | Машзал 4-1 | D3 | 129085, г. Москва, Проспект Мира д. 105, стр. 6 | РВЦ | Марков Д.А. | N/A | Используется | ЗКВС | Молоканов И.Н. | ЗАО "Ай-Теко" | ICB-06-02/2009 | Коммутатор #1 | 2013-12-31 | 2013-12-31 | 2010 | ЗАО "ТЕХНОСЕРВЪ А/С" | УИС-78/2016 от 23.12.2016 | 2017-12-31 | не применимо | не применимо | не применимо | N/A | N/A | N/A | 48 | 38 | N/A | N/A | 60 | SW1-2 | 10.0.250.3 | 255.255.255.0 | 10.0.251.5 | 88:43:e1:32:06:3f
CI12.1002 | Сети | Коммутатор управляемый (L3) | Коммутатация сетевых пакетов | ОПС.ЛВС.СПД | АС ФК | Cisco | Cisco Catalyst 4948-10GE | FOX1345G3FU | IPMHE10FRE | 9900-06-000002 СУЭ | 41430200002361 | 37 | 4 | Машзал 4-1 | D3 | 129085, г. Москва, Проспект Мира д. 105, стр. 6 | РВЦ | Марков Д.А. | N/A | Используется | ЗКВС | Молоканов И.Н. | ЗАО "Ай-Теко" | ICB-06-02/2009 | Коммутатор #1 | 2013-12-31 | 2013-12-31 | 2010 | ЗАО "ТЕХНОСЕРВЪ А/С" | УИС-78/2016 от 23.12.2016 | 2017-12-31 | не применимо | не применимо | не применимо | N/A | N/A | N/A | 48 | 32 | N/A | N/A | 60 | SW1-1 | 10.0.250.3 | 255.255.255.0 | 10.0.250.1 | 88:43:e1:32:00:bf
CI12.1004 | Сети | Коммутатор управляемый (L3) | Коммутатация сетевых пакетов | ОПС.ЛВС.СПД | АС ФК | Cisco | Cisco Catalyst 2960-24TC-L | FOC1351X27P | COMGG00ARB | 9900-06-000004 СУЭ | 41430200002023 | 40 | 4 | Машзал 4-1 | C9 | 129085, г. Москва, Проспект Мира д. 105, стр. 6 | РВЦ | Марков Д.А. | N/A | Используется | ЗКВС | Молоканов И.Н. | ЗАО "Ай-Теко" | ICB-06-02/2009 | Коммутатор #2 | 2013-12-31 | 2013-12-31 | 2010 | ЗАО "ТЕХНОСЕРВЪ А/С" | УИС-78/2016 от 23.12.2016 | 2017-12-31 | не применимо | не применимо | не применимо | N/A | N/A | N/A | 24 | 21 | N/A | N/A | 60 | ASC-SEC-SW02 | 10.136.200.12 | 255.255.255.0 | 10.136.200.1 | N/A
CI12.1005 | Сети | Коммутатор управляемый (L3) | Коммутатация сетевых пакетов | ОПС.ЛВС.СПД | АС ФК | Cisco | Cisco Catalyst 2960-24TC-L | FOC1351X2JX | COMGG00ARB | 9900-06-000005 СУЭ | N/A | 42 | 4 | Машзал 4-1 | C9 | 129085, г. Москва, Проспект Мира д. 105, стр. 6 | РВЦ | Марков Д.А. | N/A | Не используется | Не определён | Молоканов И.Н. | ЗАО "Ай-Теко" | ICB-06-02/2009 | Коммутатор #2 | 2013-12-31 | 2013-12-31 | 2010 | ЗАО "ТЕХНОСЕРВЪ А/С" | УИС-78/2016 от 23.12.2016 | 2017-12-31 | не применимо | не применимо | не применимо | N/A | N/A | N/A | 24 | 21 | N/A | N/A | 60 | ASC-SEC-SW01 | 10.136.200.11 | 255.255.255.0 | 10.136.200.1 | N/A
CI12.1006 | Сети | Коммутатор управляемый (L3) | Коммутатация сетевых пакетов | ОПС.ЛВС.СПД | АС ФК | Cisco | Cisco Catalyst 2960 | FOC1351X2JD | WS-C2960-24TC-L | 9900-06-000006 СУЭ | 41430200002021 | 41 | 4 | Машзал 4-1 | D2 | 129085, г. Москва, Проспект Мира д. 105, стр. 6 | РВЦ | Марков Д.А. | N/A | Используется | Не определён | Молоканов И.Н. | ЗАО "Ай-Теко" | ICB-06-02/2009 | Коммутатор #2 | закончился | закончился | 2009 | ЗАО "ТЕХНОСЕРВЪ А/С" | УИС-78/2016 от 23.12.2016 | 2017-12-31 | не применимо | не применимо | не применимо | N/A | N/A | N/A | 24 | 9 | 4 | 0 | 60 | SW2-1REZ | 10.0.251.201 | 255.255.255.0 | 10.0.251.5 | N/A
CI12.1008 | Сети | Коммутатор управляемый (L3) | Коммутатация сетевых пакетов | ОПС.ЛВС.СПД | АС ФК | Cisco | Cisco WS-C2960S | FOC1533Z135 | COMGG00ARB | 9900-06-000008 СУЭ | 41430200002368 | 28 | 4 | Машзал 4-1 | D7 | 129085, г. Москва, Проспект Мира д. 105, стр. 6 | РВЦ | Марков Д.А. | N/A | Используется | ЗКВС | Молоканов И.Н. | ЗАО "КРОК инкорпорейтед" | УИС-48/2011 от 09.09.2011 | Коммутатор | 2014-09-09 | 2014-09-09 | 2011 | ЗАО "ТЕХНОСЕРВЪ А/С" | УИС-78/2016 от 23.12.2016 | 2017-12-31 | не применимо | не применимо | не применимо | N/A | N/A | N/A | 24 | 16 | N/A | N/A | 60 | SW1-3A | 10.0.251.51 | 255.255.255.0 | 10.0.251.5 | 00:08:30:6b:a7:41
CI12.1009 | Сети | Коммутатор управляемый (L3) | Коммутатация сетевых пакетов | ОПС.ЛВС.СПД | АС ФК | Cisco | Cisco WS-C2960S | FOC1533Z11Q | COMGG00ARB | 9900-06-000009 СУЭ | 41430200002367 | 27 | 4 | Машзал 4-1 | D7 | 129085, г. Москва, Проспект Мира д. 105, стр. 6 | РВЦ | Марков Д.А. | N/A | Используется | ЗКВС | Молоканов И.Н. | ЗАО "КРОК инкорпорейтед" | УИС-48/2011 от 09.09.2011 | Коммутатор | 2014-09-09 | 2014-09-09 | 2011 | ЗАО "ТЕХНОСЕРВЪ А/С" | УИС-78/2016 от 23.12.2016 | 2017-12-31 | не применимо | не применимо | не применимо | N/A | N/A | N/A | 24 | 15 | N/A | N/A | 60 | SW1-3B | 10.0.251.51 | 255.255.255.0 | 10.0.251.5 | 00:08:30:6b:a7:41
CI12.1010 | Сети | Коммутатор управляемый (L3) | Коммутатация сетевых пакетов | ОПС.ЛВС.СПД | АС ФК | Cisco | Cisco Catalyst C2960-24TC-L | F071351X2JK | COMFT00BRA | 9900-06-000010 СУЭ | N/A | 37 | 4 | Машзал 4-1 | D9 | 129085, г. Москва, Проспект Мира д. 105, стр. 6 | РВЦ | Марков Д.А. | N/A | Используется | ЗКВС | Молоканов И.Н. | N/A | N/A | N/A | N/A | N/A | N/A | ЗАО "ТЕХНОСЕРВЪ А/С" | УИС-78/2016 от 23.12.2016 | 2017-12-31 | N/A | N/A | N/A | N/A | N/A | N/A | 24 | 12 | 4 | 0 | 60 | SW2-5 | 10.0.251.215 | 255.255.255.0 | 10.0.251.5 | 04:fe:7f:04:db:41
CI12.1011 | Сети | Коммутатор управляемый (L3) | Коммутатация сетевых пакетов | ОПС.ЛВС.СПД | АС ФК | Cisco | Cisco Catalyst C2960-24TC-L | F071351X2HQ | COMFT00BRA | 9900-06-000011 СУЭ | N/A | 36 | 4 | Машзал 4-1 | D9 | 129085, г. Москва, Проспект Мира д. 105, стр. 6 | РВЦ | Марков Д.А. | N/A | Используется | ЗКВС | Молоканов И.Н. | N/A | N/A | N/A | N/A | N/A | N/A | ЗАО "ТЕХНОСЕРВЪ А/С" | УИС-78/2016 от 23.12.2016 | 2017-12-31 | N/A | N/A | N/A | N/A | N/A | N/A | 24 | 6 | 4 | 0 | 60 | SW2-4 | 10.0.251.214 | 255.255.255.0 | 10.0.251.5 | 04:fe:7f:00:57:c1
CI12.1015 | Сети | Коммутатор управляемый (L3) | Коммутатация сетевых пакетов | ОПС.ЛВС.СПД | N/A | Huawei | Huawei Quidway S2300 | 80FB06B7A88D-8D(1) | H2974 | 9900-06-000015 СУЭ | N/A | 35 | 4 | Машзал 4-1 | C11 | 129085, г. Москва, Проспект Мира д. 105, стр. 6 | РВЦ | Марков Д.А. | N/A | Не используется | Не определён | Молоканов И.Н. | N/A | N/A | N/A | N/A | N/A | N/A | N/A | N/A | N/A | N/A | N/A | N/A | N/A | N/A | N/A | N/A | N/A | N/A | N/A | 154 | SW21-2 | N/A | N/A | N/A | N/A
CI12.1017 | Сети | Коммутатор управляемый (L3) | Коммутатация сетевых пакетов | ОПС.ЛВС.СПД | N/A | Huawei | Huawei Quidway S2300 | 80FB06B7A6ED-ED(1) | H2974 | 9900-06-000017 СУЭ | N/A | 36 | 4 | Машзал 4-1 | C11 | 129085, г. Москва, Проспект Мира д. 105, стр. 6 | РВЦ | Марков Д.А. | N/A | Не используется | Не определён | Молоканов И.Н. | N/A | N/A | N/A | N/A | N/A | N/A | N/A | N/A | N/A | N/A | N/A | N/A | N/A | N/A | N/A | N/A | N/A | N/A | N/A | 154 | SW21-1 | N/A | N/A | N/A | N/A
CI12.1020 | Сети | Коммутатор управляемый (L3) | Коммутатация сетевых пакетов | ОПС.ЛВС.СПД | РВЦ | Cisco | Cisco WS-C3750-24PS | FD01136Y5Z1 | CNMV1R0CRD | 9900-06-000034 СУЭ | N/A | 37 | 4 | Машзал 4-1 | C12 | 129085, г. Москва, Проспект Мира д. 105, стр. 6 | РВЦ | Марков Д.А. | N/A | Используется | ЗКВС | Молоканов И.Н. | N/A | N/A | N/A | N/A | N/A | N/A | ЗАО "ТЕХНОСЕРВЪ А/С" | УИС-73/2015 от 30.12.2015 | 2016-12-30 | N/A | N/A | N/A | N/A | N/A | N/A | 24 | 9 | N/A | N/A | 60 | SW2-9 | 10.0.254.132 | 255.255.255.0 | 10.0.254.128 | 00:1d:a2:67:cd:43
CI12.1019 | Сети | Коммутатор управляемый (L3) | Коммутатация сетевых пакетов | ОПС.АОСПО.СУЭ | СУЭ АС ФК | HP | HP Procurve switch 2848 | SG836SK0JM | J4904A | 9900-06-000019 СУЭ | 341430200000291 | 33 | 4 | Машзал 4-1 | C12 | 129085, г. Москва, Проспект Мира д. 105, стр. 6 | РВЦ | Марков Д.А. | N/A | Используется | ЗКВС | Молоканов И.Н. | ЗАО "Ай-Теко" | ICB-03/2008 | Коммутатор ЛВС #1 | закончился | закончился | 2008 | ЗАО "ТЕХНОСЕРВЪ А/С" | УИС-73/2015 от 30.12.2015 | 2016-12-30 | не применимо | не применимо | не применимо | N/A | N/A | N/A | 48 | 18 | N/A | N/A | 83 | SW2-10 | 10.0.254.131 | 255.255.255.0 | 10.0.254.128 | 00:21:f7:38:92:40
CI12.1031 | Сети | Коммутатор управляемый (L3) | Коммутатация сетевых пакетов | ОПС.АОСПО.АСФК | АС ФК | Cisco | Cisco Catalyst 2960S | FOC1627Y2W9 | WS-C2960S-48TS-L | 9900-06-000025 СУЭ | N/A | 37 | 4 | Машзал 4-1 | D6 | 129085, г. Москва, Проспект Мира д. 105, стр. 6 | РВЦ | Марков Д.А. | N/A | Используется | ЗКВС | Молоканов И.Н. | ООО "ОТР 2000" | УИС-60/2012 от 12.09.2012 | Коммутатор LAN #2 | 2015-10-22 | 2015-10-22 | 2012 | ЗАО "ТЕХНОСЕРВЪ А/С" | УИС-78/2016 от 23.12.2016 | 2017-12-31 | не применимо | не применимо | не применимо | N/A | N/A | N/A | 48 | 21 | N/A | N/A | 60 | SW1-6A | 10.0.251.39 | 255.255.255.0 | 10.0.251.5 | 0c:d9:96:5f:82:c1
CI12.1030 | Сети | Коммутатор управляемый (L3) | Коммутатация сетевых пакетов | ОПС.АОСПО.АСФК | АС ФК | Cisco | Cisco Catalyst 2960S | FOC1627Y2XY | WS-C2960S-48TS-L | 9900-06-000026 СУЭ | N/A | 36 | 4 | Машзал 4-1 | D6 | 129085, г. Москва, Проспект Мира д. 105, стр. 6 | РВЦ | Марков Д.А. | N/A | Используется | ЗКВС | Молоканов И.Н. | ООО "ОТР 2000" | УИС-60/2012 от 12.09.2012 | Коммутатор LAN #2 | 2015-10-22 | 2015-10-22 | 2012 | ЗАО "ТЕХНОСЕРВЪ А/С" | УИС-78/2016 от 23.12.2016 | 2017-12-31 | не применимо | не применимо | не применимо | N/A | N/A | N/A | 48 | 14 | N/A | N/A | 60 | SW1-6B | 10.0.251.39 | 255.255.255.0 | 10.0.251.5 | 0c:d9:96:5f:82:c1
CI12.1032 | Сети | Коммутатор управляемый (L3) | Коммутатация сетевых пакетов | ОПС.АОСПО.СУФД | СУФД Портал | Cisco | Cisco Catalyst 2960S | FOC1605Y3BQ | WS-C2960S-24TS-L | 9900-06-000024 СУЭ | 341430200000394 | 40 | 4 | Машзал 4-1 | D10 | 129085, г. Москва, Проспект Мира д. 105, стр. 6 | РВЦ | Марков Д.А. | N/A | Используется | ЗКВС | Молоканов И.Н. | ООО "ОТР 2000" | УИС-60/2012 от 12.09.2012 | Коммутатор LAN #1 | 2015-04-20 | 2015-10-22 | 2012 | ЗАО "ТЕХНОСЕРВЪ А/С" | УИС-78/2016 от 23.12.2016 | 2017-12-31 | не применимо | не применимо | не применимо | N/A | N/A | N/A | 24 | 20 | N/A | N/A | 60 | SW1-4 | 10.0.251.232 | 255.255.255.0 | 10.0.251.5 | 2c:36:f8:bf:41:41
CI12.1033 | Сети | Коммутатор управляемый (L3) | Коммутатация сетевых пакетов | ОПС.АОСПО.СУФД | СУФД Портал | Cisco | Cisco Catalyst 2960S | FOC1605Y31W | WS-C2960S-24TS-L | 9900-06-000023 СУЭ | 341430200000394 | 39 | 4 | Машзал 4-1 | D10 | 129085, г. Москва, Проспект Мира д. 105, стр. 6 | РВЦ | Марков Д.А. | N/A | Используется | ЗКВС | Молоканов И.Н. | ООО "ОТР 2000" | УИС-60/2012 от 12.09.2012 | Коммутатор LAN #1 | 2015-04-20 | 2015-10-22 | 2012 | ЗАО "ТЕХНОСЕРВЪ А/С" | УИС-78/2016 от 23.12.2016 | 2017-12-31 | не применимо | не применимо | не применимо | N/A | N/A | N/A | 24 | 21 | N/A | N/A | 60 | SW1-5 | 10.0.251.233 | 255.255.255.0 | 10.0.251.5 | d4:a0:2a:af:d3:41
CI12.1036 | Сети | Коммутатор управляемый (L3) | Коммутатация сетевых пакетов | ОПС.ЛВС.СПД | АС ФК | Cisco | Cisco Catalyst WS-C3560-48TS-E | FOC11146Y04R | WS-C3560-48TS-E | 9500-06-000004 СУЭ | 41430200001973 | 9 | 4 | Машзал 4-1 | D5 | 129085, г. Москва, Проспект Мира д. 105, стр. 6 | РВЦ | Марков Д.А. | N/A | Используется | ЗКВС | Молоканов И.Н. | N/A | N/A | N/A | N/A | N/A | N/A | ЗАО "ТЕХНОСЕРВЪ А/С" | УИС-78/2016 от 23.12.2016 | 2017-12-31 | N/A | N/A | N/A | N/A | N/A | N/A | 48 | 21 | N/A | N/A | 60 | SW2-2 | 10.0.251.212 | 255.255.255.0 | 10.0.251.5 | 00:1E:49:A0:48:C1
CI1327306 | Сети | Коммутатор управляемый (L3) | Коммутатация сетевых пакетов | РВЦ. Ведомственная транспортная сеть. Объединение сетей. АО и СПО | Внутренняя транспортная сеть | Cisco | Cisco Catalyst C3750X-24T-L | FDO1641R2GU | WS-C3750X-24T-L | 9500-06-130006 СУЭ | N/A | 25 | 4 | Машзал 4-1 | C11 | 129085, г. Москва, Проспект Мира д. 105, стр. 6 | РВЦ | Марков Д.А. | N/A | Не используется | Не определён | Молоканов И.Н. | ЗАО "Ай-Теко" | УИС-95/2012 от 17.12.2012 | Коммутатор №3 | 2015-12-24 | 2015-12-24 | 2012 | ЗАО "ТЕХНОСЕРВЪ А/С" | УИС-78/2016 от 23.12.2016 | 2017-12-31 | не применимо | не применимо | не применимо | N/A | N/A | N/A | 24 | 0 | N/A | N/A | N/A | N0001SW01 | 10.0.255.246 | 255.255.255.248 | N/A | N/A
CI12.1044 | Сети | Коммутатор управляемый (L3) | Коммутатация сетевых пакетов | РВЦ. Локальная вычислительная сеть. Коммутационная подсистема - АО и СПО | СУФД Портал | Cisco | Cisco Catalyst 2960S | FOC1823Z15N | WS-C2960S-48TS-L | 9900-06-000039 СУЭ | N/A | 39 | 4 | Машзал 4-1 | D6 | 129085, г. Москва, Проспект Мира д. 105, стр. 6 | РВЦ | Марков Д.А. | N/A | Используется | ЗКВС | Молоканов И.Н. | ООО "Систематика" | УИС-29/2014 от 31.10.2014 | Коммутатор локальной вычислительной сети | 2015-12-09 | 2015-12-09 | 2014 | ЗАО "ТЕХНОСЕРВЪ А/С" | УИС-78/2016 от 23.12.2016 | 2017-12-31 | не применимо | не применимо | не применимо | N/A | N/A | N/A | 48 | 10 | N/A | N/A | N/A | ASC-SUFD-SW01 | 10.136.200.30 | 255.255.255.0 | 10.136.200.1 | N/A
CI12.1045 | Сети | Коммутатор управляемый (L3) | Коммутатация сетевых пакетов | РВЦ. Локальная вычислительная сеть. Коммутационная подсистема - АО и СПО | СУФД Портал | Cisco | Cisco Catalyst 2960S | FOC1823W1BC | WS-C2960S-48TS-L | 9900-06-000040 СУЭ | N/A | 38 | 4 | Машзал 4-1 | D6 | 129085, г. Москва, Проспект Мира д. 105, стр. 6 | РВЦ | Марков Д.А. | N/A | Используется | ЗКВС | Молоканов И.Н. | ООО "Систематика" | УИС-29/2014 от 31.10.2014 | Коммутатор локальной вычислительной сети | 2015-12-09 | 2015-12-09 | 2014 | ЗАО "ТЕХНОСЕРВЪ А/С" | УИС-78/2016 от 23.12.2016 | 2017-12-31 | не применимо | не применимо | не применимо | N/A | N/A | N/A | 48 | 10 | N/A | N/A | N/A | ASC-SUFD-SW02 | 10.136.200.30 | 255.255.255.0 | 10.136.200.1 | N/A
CI12.1046 | Сети | Коммутатор управляемый (L3) | Коммутатация сетевых пакетов | РВЦ. СУФД Портал. Серверная подсистема. АО и СПО | АС ФК | BNT | BNT Layer 2/3 Copper Gigabit Ethernet Switch Module for IBM BladeCenter | Y018CM47S104 | 32R1866 | 9900-06-000041 СУЭ | N/A | 1-7 | 4 | Машзал 4-1 | D10 | 129085, г. Москва, Проспект Мира д. 105, стр. 6 | РВЦ | Марков Д.А. | N/A | Используется | ЗКВС | Молоканов И.Н. | ООО "Систематика" | УИС-29/2014 от 31.10.2014 | Комплект модернизации №2 | 09.12.2015 | N/A | 2014 | ЗАО "ТЕХНОСЕРВЪ А/С" | УИС-78/2016 от 23.12.2016 | 2017-12-31 | N/A | N/A | N/A | N/A | N/A | N/A | 6 | 4 | N/A | N/A | N/A | N/A | 10.0.199.20 | 255.255.255.192 | 10.0.199.1 | a8:97:dc:23:a2:00
CI12.1047 | Сети | Коммутатор управляемый (L3) | Коммутатация сетевых пакетов | РВЦ. СУФД Портал. Серверная подсистема. АО и СПО | АС ФК | BNT | BNT Layer 2/3 Copper Gigabit Ethernet Switch Module for IBM BladeCenter | Y018CM47Q128 | 32R1866 | 9900-06-000042 СУЭ | N/A | 1-7 | 4 | Машзал 4-1 | D10 | 129085, г. Москва, Проспект Мира д. 105, стр. 6 | РВЦ | Марков Д.А. | N/A | Используется | ЗКВС | Молоканов И.Н. | ООО "Систематика" | УИС-29/2014 от 31.10.2014 | Комплект модернизации №2 | 09.12.2015 | N/A | 2014 | ЗАО "ТЕХНОСЕРВЪ А/С" | УИС-78/2016 от 23.12.2016 | 2017-12-31 | N/A | N/A | N/A | N/A | N/A | N/A | 6 | 2 | N/A | N/A | N/A | N/A | 10.0.199.21 | 255.255.255.192 | 10.0.199.1 | a8:97:dc:22:87:00
CI12.1048 | Сети | Коммутатор управляемый (L3) | Коммутатация сетевых пакетов | РВЦ. СУФД Портал. Серверная подсистема. АО и СПО | АС ФК | BNT | BNT Layer 2/3 Copper Gigabit Ethernet Switch Module for IBM BladeCenter | Y018CM47S091 | 32R1866 | 9900-06-000043 СУЭ | N/A | 27-33 | 4 | Машзал 4-1 | D12 | 129085, г. Москва, Проспект Мира д. 105, стр. 6 | РВЦ | Марков Д.А. | N/A | Используется | ЗКВС | Молоканов И.Н. | ООО "Систематика" | УИС-29/2014 от 31.10.2014 | Комплект модернизации №2 | 09.12.2015 | N/A | 2014 | ЗАО "ТЕХНОСЕРВЪ А/С" | УИС-78/2016 от 23.12.2016 | 2017-12-31 | N/A | N/A | N/A | N/A | N/A | N/A | N/A | N/A | N/A | N/A | N/A | N/A | 10.0.201.20 | 255.255.255.192 | 10.0.201.1 | a8:97:dc:23:39:00
CI12.1049 | Сети | Коммутатор управляемый (L3) | Коммутатация сетевых пакетов | РВЦ. СУФД Портал. Серверная подсистема. АО и СПО | АС ФК | BNT | BNT Layer 2/3 Copper Gigabit Ethernet Switch Module for IBM BladeCenter | Y018CM47S091 | 32R1866 | 9900-06-000044 СУЭ | N/A | 27-33 | 4 | Машзал 4-1 | D12 | 129085, г. Москва, Проспект Мира д. 105, стр. 6 | РВЦ | Марков Д.А. | N/A | Используется | ЗКВС | Молоканов И.Н. | ООО "Систематика" | УИС-29/2014 от 31.10.2014 | Комплект модернизации №2 | 09.12.2015 | N/A | 2014 | ЗАО "ТЕХНОСЕРВЪ А/С" | УИС-78/2016 от 23.12.2016 | 2017-12-31 | N/A | N/A | N/A | N/A | N/A | N/A | N/A | N/A | N/A | N/A | N/A | N/A | 10.0.201.21 | 255.255.255.192 | 10.0.201.1 | a8:97:dc:23:ac:00
CI12.1050 | Сети | Коммутатор управляемый (L3) | Коммутатация сетевых пакетов | РВЦ. СУФД Портал. Серверная подсистема. АО и СПО | АС ФК | BNT | BNT Layer 2/3 Copper Gigabit Ethernet Switch Module for IBM BladeCenter | Y018CM47Y035 | 32R1866 | 9900-06-000045 СУЭ | N/A | 2-8 | 4 | Машзал 4-1 | D6 | 129085, г. Москва, Проспект Мира д. 105, стр. 6 | РВЦ | Марков Д.А. | N/A | Используется | ЗКВС | Молоканов И.Н. | ООО "Систематика" | УИС-29/2014 от 31.10.2014 | Комплект модернизации №2 | 09.12.2015 | N/A | 2014 | ЗАО "ТЕХНОСЕРВЪ А/С" | УИС-78/2016 от 23.12.2016 | 2017-12-31 | N/A | N/A | N/A | N/A | N/A | N/A | 6 | 2 | N/A | N/A | N/A | N/A | 10.0.200.20 | 255.255.255.192 | 10.0.200.1 | a8:97:dc:23:df:00
CI12.1051 | Сети | Коммутатор управляемый (L3) | Коммутатация сетевых пакетов | РВЦ. СУФД Портал. Серверная подсистема. АО и СПО | АС ФК | BNT | BNT Layer 2/3 Copper Gigabit Ethernet Switch Module for IBM BladeCenter | Y018CM47Y024 | 32R1866 | 9900-06-000046 СУЭ | N/A | 2-8 | 4 | Машзал 4-1 | D6 | 129085, г. Москва, Проспект Мира д. 105, стр. 6 | РВЦ | Марков Д.А. | N/A | Используется | ЗКВС | Молоканов И.Н. | ООО "Систематика" | УИС-29/2014 от 31.10.2014 | Комплект модернизации №2 | 09.12.2015 | N/A | 2014 | ЗАО "ТЕХНОСЕРВЪ А/С" | УИС-78/2016 от 23.12.2016 | 2017-12-31 | N/A | N/A | N/A | N/A | N/A | N/A | 6 | 2 | N/A | N/A | N/A | N/A | 10.0.200.21 | 255.255.255.192 | 10.0.200.1 | a8:97:dc:23:d2:00
CI13.1001 | Сети | Маршрутизатор (router) | Маршрутизация сетевых пакетов | ОПС.ВТС.СПД | Внутренняя транспортная сеть | Cisco | Cisco 3745- 2FE | FCZ104472X0 | IPM3Y00DRA | 9900-07-000001 СУЭ | N/A | 30-32 | 4 | Машзал 4-1 | C11 | 129085, г. Москва, Проспект Мира д. 105, стр. 6 | РВЦ | Марков Д.А. | N/A | Используется | ЗКВС | Молоканов И.Н. | N/A | N/A | N/A | N/A | N/A | N/A | ЗАО "ТЕХНОСЕРВЪ А/С" | УИС-73/2015 от 30.12.2015 | 2016-12-30 | N/A | N/A | N/A | N/A | N/A | N/A | 2 | 2 | N/A | N/A | 230 | N001RT01 | 10.0.255.254 | 255.255.255.248 | N/A | N/A
CI13.1003 | Сети | Маршрутизатор (router) | Маршрутизация сетевых пакетов | ОПС.ЛВС.СПД | ЛВС | Cisco | Cisco 2901 Integrated Services Router | FCZ1522C5XZ | CISCO2901/K9 | 9900-07-000003 СУЭ | N/A | 33 | 4 | Машзал 4-1 | C10 | 129085, г. Москва, Проспект Мира д. 105, стр. 6 | РВЦ | Марков Д.А. | N/A | Используется | Интернет | Молоканов И.Н. | N/A | N/A | N/A | N/A | N/A | N/A | N/A | N/A | N/A | N/A | N/A | N/A | N/A | N/A | N/A | 4 | 4 | N/A | N/A | 60 | GW-RVC- Internet | 10.0.251.230 | 255.255.255.0 | N/A | N/A
CI13.1004 | Сети | Маршрутизатор (router) | Маршрутизация сетевых пакетов | ОПС.ВТС.СПД | Внутренняя транспортная сеть | Cisco | Cisco 2911 | FCZ15327127 | BR00ARA | 9900-07-000004 СУЭ | N/A | 24-25 | 5 | Машзал 5-6 | АВКС 1 | 129085, г. Москва, Проспект Мира д. 105, стр. 6 | РВЦ | Марков Д.А. | N/A | Используется | ЗКВС | Молоканов И.Н. | N/A | N/A | N/A | N/A | N/A | N/A | ЗАО "ТЕХНОСЕРВЪ А/С" | УИС-73/2015 от 30.12.2015 | 2016-12-30 | N/A | N/A | N/A | N/A | N/A | N/A | 6 | 4 | N/A | N/A | 60 | RT2-2 | 10.0.244.1 | 255.255.255.192 | N/A | 44:d3:ca:66:83:40
CI17.1001 | Сети | Модем | N/A | ОПС.АОСПО.СУЭ | СУЭ АС ФК | Siemens | Cinterion MC35i | 351277030383201 | N/A | 9900-16-000001 СУЭ | N/A | N/A | 4 | Склад ГЗ | N/A | 129085, г. Москва, Проспект Мира д. 105, стр. 6 | РВЦ | Марков Д.А. | N/A | Не используется | Не определён | Молоканов И.Н. | ЗАО "Ай-Теко" | ICB-03/2008 | GSM модем №1(1) | 2013-02-19 | 2013-12-31 | 2008 | N/A | N/A | N/A | не применимо | не применимо | не применимо | N/A | N/A | N/A | N/A | N/A | N/A | N/A | 35 | N/A | N/A | N/A | N/A | N/A
CI15.1005 | Сети | Система мониторинга | N/A | АО.СМО.Контроллер | N/A |  | Sky Control Monitoring Unit SC8100 | S460 | N/A | 9900-08-000005 СУЭ | N/A | 27 | 4 | Машзал 4-1 | C10 | 129085, г. Москва, Проспект Мира д. 105, стр. 6 | РВЦ | Марков Д.А. | N/A | Используется | Не определён | Молоканов И.Н. | N/A | N/A | N/A | N/A | N/A | N/A | N/A | N/A | N/A | N/A | N/A | N/A | N/A | N/A | N/A | 8 | 4 | N/A | N/A | N/A | WSFEDLE | N/A | N/A | N/A | N/A
N/A | Сети | Коммутатор управляемый (L3) | Коммутатация сетевых пакетов | ОПС.ЛВС.СПД | АС ФК | Cisco | Cisco Catalyst WS-C2960S-24TS-L | FOC1606Y0EM | WS-C2960S-24TS-L | 9900-06-000022 СУЭ | N/A | 6 | 4 | Машзал 4-1 | D5 | 129085, г. Москва, Проспект Мира д. 105, стр. 6 | РВЦ | Марков Д.А. | N/A | Используется | Не определён | Молоканов И.Н. | N/A | N/A | N/A | N/A | N/A | N/A | N/A | N/A | N/A | N/A | N/A | N/A | N/A | N/A | N/A | 24 | N/A | N/A | N/A | 60 | WASDFR | N/A | N/A | N/A | 3C:CE:73:15:00:80
N/A | Сети | Оптимизатор потока данных (WAAS) | Маршрутизация сетевых пакетов | ОПС.ВТС.СПД | Внутренняя транспортная сеть | Cisco | Cisco WAVE-7571 | FCN1711V1BE | WAVE-7571-K9 | 9900-07-000006 СУЭ | N/A | 37-38 | 4 | Машзал 4-1 | C10 | 129085, г. Москва, Проспект Мира д. 105, стр. 6 | РВЦ | Марков Д.А. | N/A | Используется | Не определён | Молоканов И.Н. | ООО "Координата" | УИС-21/2013 от 31.07.2013 | Устройство оптимизации потоков данных №3 | 2016-07-31 | 2016-07-31 | 2013 | ЗАО "ТЕХНОСЕРВЪ А/С" | УИС-78/2016 от 23.12.2016 | 2017-12-31 | не применимо | не применимо | не применимо | N/A | N/A | N/A | N/A | N/A | N/A | N/A | N/A | WAAS2-2 | 10.0.94.2 | N/A | N/A | N/A
N/A | Сети | Оптимизатор потока данных (WAAS) | Маршрутизация сетевых пакетов | ОПС.ВТС.СПД | Внутренняя транспортная сеть | Cisco | Cisco WAVE-7571 | FCN1615V0CP | WAVE-7571-K9 | 9900-07-000007 СУЭ | N/A | 35-36 | 4 | Машзал 4-1 | C10 | 129085, г. Москва, Проспект Мира д. 105, стр. 6 | РВЦ | Марков Д.А. | N/A | Используется | Не определён | Молоканов И.Н. | ООО "Координата" | УИС-21/2013 от 31.07.2013 | Устройство оптимизации потоков данных №3 | 2016-07-31 | 2016-07-31 | 2013 | ЗАО "ТЕХНОСЕРВЪ А/С" | УИС-78/2016 от 23.12.2016 | 2017-12-31 | не применимо | не применимо | не применимо | N/A | N/A | N/A | N/A | N/A | N/A | N/A | N/A | WAAS2-1 | N/A | N/A | N/A | N/A
N/A | Сети | Оптимизатор потока данных (WAAS) | Маршрутизация сетевых пакетов | ОПС.ВТС.СПД | Внутренняя транспортная сеть | Cisco | Cisco WAVE-594 | FCH1716V18Z | WAVE-594-K9 | 9900-07-000008 СУЭ | N/A | 34 | 4 | Машзал 4-1 | C10 | 129085, г. Москва, Проспект Мира д. 105, стр. 6 | РВЦ | Марков Д.А. | N/A | Используется | Не определён | Молоканов И.Н. | ООО "Координата" | УИС-21/2013 от 31.07.2013 | Устройство оптимизации потоков данных №2 | 2016-07-31 | 2016-07-31 | 2013 | ЗАО "ТЕХНОСЕРВЪ А/С" | УИС-78/2016 от 23.12.2016 | 2017-12-31 | не применимо | не применимо | не применимо | N/A | N/A | N/A | N/A | N/A | N/A | N/A | N/A | WAAS1-1 | 10.0.94.10 | N/A | N/A | N/A
23 | Сети | Коммутатор управляемый (L3) | Коммутатация сетевых пакетов | ОПС.ВТС.СПД | Подсистема ВТС | Cisco | Cisco Catalyst 4500-X 16 Port 10G IP Base | JAE1847015B | WS-C4500X-16SFP+ | 9500-06-100022 СУЭ | 341430200002183 | 26 | 4 | Машзал 4-1 | C11 | 129085, г. Москва, Проспект Мира д. 105, стр. 6 | ЦАФК | Марков Д.А. | СЭ ВТС | Используется | ВТС | СЭ ВТС | ООО "Топс Бизнес Интегратор" | УИС-36/2014 от 25.11.2014 | Коммутатор ЛВС №7 | 2018-04-01 | 2018-04-01 | 2014 | N/A | N/A | N/A | не применимо | не применимо | не применимо | N/A | N/A | N/A | 16 | 7 | N/A | N/A | 450 | VPN-SW-OUT02 | 10.133.34.84 | 255.255.255.0 | 10.133.34.254 | N/A
27 | Сети | Коммутатор управляемый (L3) | Коммутатация сетевых пакетов | ОПС.ВТС.СПД | Подсистема ВТС | Cisco | Cisco Catalyst 4500-X 16 Port 10G IP Base | JAE18470121 | WS-C4500X-16SFP+ | 9500-06-100026 СУЭ | 341430200002182 | 27 | 4 | Машзал 4-1 | C11 | 129085, г. Москва, Проспект Мира д. 105, стр. 6 | ЦАФК | Марков Д.А. | СЭ ВТС | Используется | ВТС | СЭ ВТС | ООО "Топс Бизнес Интегратор" | УИС-36/2014 от 25.11.2014 | Коммутатор ЛВС №7 | 2018-04-01 | 2018-04-01 | 2014 | N/A | N/A | N/A | не применимо | не применимо | не применимо | N/A | N/A | N/A | 16 | N/A | N/A | N/A | 450 | INT-SW02 | 10.133.34.86 | 255.255.255.0 | 10.133.34.254 | N/A
CI1339342 | Сети | Коммутатор управляемый (L3) | Коммутатация сетевых пакетов | ОПС.ЛВС.СПД | СВТ, СИО и системное ПО в ЦАФК | Cisco | Cisco Nexus 3172P2 | FOC1833R1Y3 | N3K-C3172PQ-10GE | 9500-06-140052 СУЭ | 341430200002197 | 40 | 4 | Машзал 4-1 | D12 | 129085, г. Москва, Проспект Мира д. 105, стр. 6 | ЦАФК | Марков Д.А. | Молоканов И.Н. | Используется | Не определён | Молоканов И.Н. | ООО "Топс Бизнес Интегратор" | УИС-36/2014 от 25.11.2014 | Коммутатор ЛВС №4 | 2018-04-01 | 2018-04-01 | 2014 | ЗАО "ТЕХНОСЕРВЪ А/С" | УИС-78/2016 от 23.12.2016 | 2017-12-31 | N/A | N/A | N/A | N/A | N/A | N/A | 54 | 33 | 54 | 2 | N/A | ASC-MAIN-SW01 | 10.136.200.13 | 255.255.255.0 | 10.136.200.1 | N/A
CI1339345 | Сети | Коммутатор управляемый (L3) | Коммутатация сетевых пакетов | ОПС.ЛВС.СПД | СВТ, СИО и системное ПО в ЦАФК | Cisco | Cisco Nexus 3172P2 | FOC1838R0AY | N3K-C3172PQ-10GE | 9500-06-140054 СУЭ | 341430200002195 | 39 | 4 | Машзал 4-1 | D12 | 129085, г. Москва, Проспект Мира д. 105, стр. 6 | ЦАФК | Марков Д.А. | Молоканов И.Н. | Используется | Не определён | Молоканов И.Н. | ООО "Топс Бизнес Интегратор" | УИС-36/2014 от 25.11.2014 | Коммутатор ЛВС №4 | 2018-04-01 | 2018-04-01 | 2014 | ЗАО "ТЕХНОСЕРВЪ А/С" | УИС-78/2016 от 23.12.2016 | 2017-12-31 | N/A | N/A | N/A | N/A | N/A | N/A | 54 | 31 | 54 | 2 | N/A | ASC-MAIN-SW02 | 10.136.200.14 | 255.255.255.0 | 10.136.200.1 | N/A

## СЕРВЕРА
№ КЭ | Общие сведения | [36 empty] | Аппаратно-технические сведения | [17 empty] | Кабельные Порты |  |  |  | Наличие дополнительных характеристик/ устройств | Сетевые параметры |  |  |  |  | Интефейс управления
| Инвентаризационные сведения | [21 empty] | Гарантийные сведения | [14 empty] | Частота процессора (CPU) | Количество процессоров (CPU) | Суммарное количество ядер во всех CPU | Активировано* | Оперативная память (объем) | Количество слотов для ОП | Количество занятых слотов ОП | Жесткие диски | [9 empty] | Потребляемая мощность (Вт)
[23 empty] | Гарантия | [5 empty] | Постгарантия |  |  | Модернизация |  |  | Модернизация 2 | [20 empty] | Медь |  | Оптика
| Тип КЭ | Подтип КЭ | Назначение | Операционный сервис | ИТ-подсистема (по ГК) | Приозводитель | Модель | Серийный номер | Парт-номер | Идентификационный номер (маркировка) | Инвентарный номер (по бухгалтерии) | Юнит № | Этаж | Комната | Стойка | Адрес | Оргструктура | Материальная ответственность | Администратор | Статус | Контур | Ответственный за систему | Поставщик | Контракт поставки | Наименование согласно контракту поставки | Срок гарантии поставщика | Срок гарантии производителя | Год выпуска | Исполнитель по постгарантии | Контракт постгарантии | Срок гарантии по контракту постгарантии | Контракт поставки Модернизации | Срок гарантии поставщика Модернизации | Год выпуска Модернизации | Контракт поставки Модернизации 2 | Срок гарантии поставщика Модернизации 2 | Год выпуска Модернизации 2 | [7 empty] | Тип 1 | Кол-во Тип 1 | Объём 1, Гб | Тип 2 | Кол-во Тип 2 | Объём 2, Гб | Тип 3 | Кол-во Тип 3 | Объём 3, Гб | Количество свободных слотов для дисков |  | Всего | Занято | Всего | Занято | СКЗИ (Соболь) | Имя хоста | IP | Маска | Шлюз | MAC-адрес | Имя хоста | IP | Маска | Шлюз | MAC-адрес
CI07.1003 | Серверное оборудование | Сервер х86 | Сервер безопасности (основной) | ОПС.АОСПО.АСФК | АС ФК | HP | HP Proliant DL380 G6 | GB8002EV92 | 494329-B21 | 9900-01-000003 СУЭ | 41430200002012 | 18-19 | 4 | Машзал 4-1 | D12 | 129085, г. Москва, Проспект Мира д. 105, стр. 6 | РВЦ | Марков Д.А. | N/A | Используется | ЗКВС | Молоканов И.Н. | ЗАО "Ай-Теко" | ICB-06-02/2009 | Сервер #1 | закончился | закончился | 2009 | ЗАО "ТЕХНОСЕРВЪ А/С" | УИС-78/2016 от 23.12.2016 | 2017-12-31 | не применимо | не применимо | не применимо | N/A | N/A | N/A | 3,0 | 8 | N/A | N/A | 16 | 18 | 4 | SAS | 2 | 146 | N/A | N/A | N/A | N/A | N/A | N/A | 6 | 460 | 2 | 2 | 2 | 2 | N/A | f000r01 | 10.136.200.16 | 255.255.255.0 | 10.136.200.1 | N/A | N/A | N/A | N/A | N/A | N/A
CI07.1004 | Серверное оборудование | Сервер х86 | Сервер безопасности (основной) | ОПС.АОСПО.АСФК | АС ФК | HP | HP Proliant DL380 G6 | GB8002EVH4 | 494329-B21 | 9900-01-000004 СУЭ | 41430200002032 | 17-16 | 4 | Машзал 4-1 | D12 | 129085, г. Москва, Проспект Мира д. 105, стр. 6 | РВЦ | Марков Д.А. | N/A | Используется | ЗКВС | Молоканов И.Н. | ЗАО "Ай-Теко" | ICB-06-02/2009 | Сервер #1 | закончился | закончился | 2009 | ЗАО "ТЕХНОСЕРВЪ А/С" | УИС-78/2016 от 23.12.2016 | 2017-12-31 | не применимо | не применимо | не применимо | N/A | N/A | N/A | 3,0 | 8 | N/A | N/A | 16 | 18 | 4 | SAS | 2 | 146 | N/A | N/A | N/A | N/A | N/A | N/A | 6 | 460 | 2 | 2 | 2 | 2 | N/A | f000r02 | 10.136.200.17 | 255.255.255.0 | 10.136.200.1 | N/A | N/A | N/A | N/A | N/A | N/A
CI07.1005 | Серверное оборудование | Сервер х86 | Сервер безопасности (основной) | ОПС.АОСПО.АСФК | АС ФК | HP | HP Proliant DL380 G6 | GB8002EVHY | 494329-B21 | 9900-01-000005 СУЭ | 41430200002033 | 7-8 | 4 | Машзал 4-1 | D12 | 129085, г. Москва, Проспект Мира д. 105, стр. 6 | РВЦ | Марков Д.А. | N/A | Используется | ЗКВС | Молоканов И.Н. | ЗАО "Ай-Теко" | ICB-06-02/2009 | Сервер #1 | закончился | закончился | 2009 | ЗАО "ТЕХНОСЕРВЪ А/С" | УИС-78/2016 от 23.12.2016 | 2017-12-31 | не применимо | не применимо | не применимо | N/A | N/A | N/A | 3,0 | 8 | N/A | N/A | 16 | 18 | 4 | SAS | 2 | 146 | N/A | N/A | N/A | N/A | N/A | N/A | 6 | 460 | 2 | 2 | 0 | 0 | N/A | a5900w13 | 10.136.200.39 | 255.255.255.248 | 10.136.200.1 | N/A | N/A | N/A | N/A | N/A | N/A
CI07.1006 | Серверное оборудование | Сервер х86 | Сервер резервного копирования (основной) | ОПС.АОСПО.АСФК | АС ФК | HP | HP Proliant DL380 G6 | GB8002EVJ0 | 494329-B21 | 9900-01-000006 СУЭ | 41430200002034 | 9-10 | 4 | Машзал 4-1 | D12 | 129085, г. Москва, Проспект Мира д. 105, стр. 6 | РВЦ | Марков Д.А. | N/A | Используется | ЗКВС | Молоканов И.Н. | ЗАО "Ай-Теко" | ICB-06-02/2009 | Сервер #1 | закончился | закончился | 2009 | ЗАО "ТЕХНОСЕРВЪ А/С" | УИС-78/2016 от 23.12.2016 | 2017-12-31 | не применимо | не применимо | не применимо | N/A | N/A | N/A | 3,0 | 8 | N/A | N/A | 16 | 18 | 4 | SAS | 2 | 146 | N/A | N/A | N/A | N/A | N/A | N/A | 6 | 460 | 2 | 2 | 0 | 0 | N/A | a3700w13 | 10.136.200.38 | 255.255.255.248 | 10.136.200.1 | N/A | N/A | N/A | N/A | N/A | N/A
CI07.1007 | Серверное оборудование | Сервер х86 | Сервер безопасности (основной) | ОПС.АОСПО.АСФК | АС ФК | HP | HP Proliant DL380 G6 | GB8002EVHM | 494329-B21 | 9900-01-000007 СУЭ | 41430200002011 | 11-12 | 4 | Машзал 4-1 | D12 | 129085, г. Москва, Проспект Мира д. 105, стр. 6 | РВЦ | Марков Д.А. | N/A | Используется | ЗКВС | Молоканов И.Н. | ЗАО "Ай-Теко" | ICB-06-02/2009 | Сервер #4 | закончился | закончился | 2009 | ЗАО "ТЕХНОСЕРВЪ А/С" | УИС-78/2016 от 23.12.2016 | 2017-12-31 | не применимо | не применимо | не применимо | N/A | N/A | N/A | 3,0 | 4 | N/A | N/A | 8 | 18 | 4 | SAS | 2 | 146 | N/A | N/A | N/A | N/A | N/A | N/A | 6 | 460 | 2 | 2 | 0 | 0 | N/A | axx0wyy | 10.0.253.249 | 255.255.255.248 | N/A | 18:A9:05:54:AD:3A | N/A | 10.0.251.22 | 255.255.255.0 | 10.0.251.3 | 18:A9:05:54:AD:3C
CI07.1008 | Серверное оборудование | Сервер х86 | Сервер резервного копирования (основной) | ОПС.АОСПО.АСФК | АС ФК | HP | HP Proliant DL380 G6 | GB8002EV80 | 494329-B21 | 9900-01-000008 СУЭ | 41430200002030 | 4-5 | 4 | Машзал 4-1 | D3 | 129085, г. Москва, Проспект Мира д. 105, стр. 6 | РВЦ | Марков Д.А. | N/A | Используется | ЗКВС | Молоканов И.Н. | ЗАО "Ай-Теко" | ICB-06-02/2009 | Сервер #4 | закончился | закончился | 2009 | ЗАО "ТЕХНОСЕРВЪ А/С" | УИС-78/2016 от 23.12.2016 | 2017-12-31 | не применимо | не применимо | не применимо | N/A | N/A | N/A | 3,0 | 4 | N/A | N/A | 8 | 18 | 4 | SAS | 2 | 146 | N/A | N/A | N/A | N/A | N/A | N/A | 6 | 460 | 3 | 3 | 2 | 2 | N/A | f0000r01 | 10.0.202.3 | 255.255.255.0 | N/A | 00:26:55:50:8A:84 | N/A | 10.0.251.16 | 255.255.255.0 | 10.0.251.3 | 00:26:55:50:8A:8C
CI07.1009 | Серверное оборудование | Сервер х86 | Сервер резервного копирования (основной) | ОПС.АОСПО.АСФК | АС ФК | HP | HP Proliant DL380 G6 | GB8002EV75 | 494329-B21 | 9900-01-000009 СУЭ | 41430200002031 | 2-3 | 4 | Машзал 4-1 | D3 | 129085, г. Москва, Проспект Мира д. 105, стр. 6 | РВЦ | Марков Д.А. | N/A | Используется | ЗКВС | Молоканов И.Н. | ЗАО "Ай-Теко" | ICB-06-02/2009 | Сервер #4 | закончился | закончился | 2009 | ЗАО "ТЕХНОСЕРВЪ А/С" | УИС-78/2016 от 23.12.2016 | 2017-12-31 | не применимо | не применимо | не применимо | N/A | N/A | N/A | 3,0 | 4 | N/A | N/A | 8 | 18 | 4 | SAS | 2 | 146 | N/A | N/A | N/A | N/A | N/A | N/A | 6 | 460 | 3 | 0 | 2 | 0 | N/A | S4-2 | N/A | N/A | N/A | 00:26:55:50:7C:EC | N/A | 10.0.251.17 | 255.255.255.0 | 10.0.251.3 | 00:26:55:50:7C:F4
CI07.1013 | Серверное оборудование | Сервер х86 | Сервер консолидированный | ОПС.АОСПО.ООС | АС ФК | HP | HP Proliant DL380 G7 | CZ210605DX | 589150-421 | 9900-01-000013 СУЭ | N/A | 23-24 | 4 | Машзал 4-1 | D12 | 129085, г. Москва, Проспект Мира д. 105, стр. 6 | РВЦ | Марков Д.А. | N/A | Используется | ЗКВС | Молоканов И.Н. | N/A | N/A | N/A | N/A | 2014-03-16 | 2010 | ЗАО "ТЕХНОСЕРВЪ А/С" | УИС-78/2016 от 23.12.2016 | 2017-12-31 | N/A | N/A | N/A | N/A | N/A | N/A | 2,4 | 2 | N/A | N/A | 8 | 18 | 8 | SAS | 6 | 146 | N/A | N/A | N/A | N/A | N/A | N/A | 2 | 460 | 2 | 1 | 0 | 0 | N/A | cons-esx01 | 10.136.200.48 | 255.255.255.248 | 10.136.200.1 | N/A | N/A | N/A | N/A | N/A | N/A
CI07.1014 | Серверное оборудование | Сервер х86 | Сервер консолидированный | ОПС.АОСПО.ООС | АС ФК | HP | HP Proliant DL380 G7 | CZ2107048W | 589150-421 | 9900-01-000014 СУЭ | N/A | 32-33 | 4 | Машзал 4-1 | D9 | 129085, г. Москва, Проспект Мира д. 105, стр. 6 | РВЦ | Марков Д.А. | N/A | Используется | ЗКВС | Молоканов И.Н. | N/A | N/A | N/A | N/A | 2014-03-18 | 2010 | ЗАО "ТЕХНОСЕРВЪ А/С" | УИС-78/2016 от 23.12.2016 | 2017-12-31 | N/A | N/A | N/A | N/A | N/A | N/A | 2,4 | 2 | N/A | N/A | 8 | 18 | 8 | SAS | 6 | 146 | N/A | N/A | N/A | N/A | N/A | N/A | 2 | 460 | 5 | 3 | 2 | 1 | N/A | S10-4 | 10.0.254.30 | 255.255.255.0 | 10.0.254.128 | 3C:4A:92:71:FC:A4 | N/A | 10.0.251.35 | 255.255.255.0 | 10.0.251.3 | 3c:4a:92:71:fc:ac
CI07.1011 | Серверное оборудование | Сервер х86 | Сервер обмена данными с ДУБП | ОПС.АОСПО.АСФК | АС ФК | HP | HP Proliant DL380 G7 | CZ210703PY | 589150-421 | 9900-01-000015 СУЭ | N/A | 30-31 | 4 | Машзал 4-1 | D9 | 129085, г. Москва, Проспект Мира д. 105, стр. 6 | РВЦ | Марков Д.А. | N/A | Используется | ЗКВС | Молоканов И.Н. | N/A | N/A | N/A | N/A | 2014-03-18 | 2010 | ЗАО "ТЕХНОСЕРВЪ А/С" | УИС-78/2016 от 23.12.2016 | 2017-12-31 | N/A | N/A | N/A | N/A | N/A | N/A | 2,4 | 2 | N/A | N/A | 8 | 18 | 8 | SAS | 6 | 146 | N/A | N/A | N/A | N/A | N/A | N/A | 2 | 460 | 5 | 2 | 2 | 0 | N/A | S10-3 | N/A | N/A | N/A | 3C:4A:92:71:2A:3A | N/A | 10.0.251.34 | 255.255.255.0 | 10.0.251.3 | 3c:4a:92:6c:fb:b6
CI07.1012 | Серверное оборудование | Сервер х86 | Сервер обмена данными с ДУБП | ОПС.АОСПО.АСФК | АС ФК | HP | HP Proliant DL380 G7 | CZ210703PX | 589150-421 | 9900-01-000016 СУЭ | N/A | 28-29 | 4 | Машзал 4-1 | D9 | 129085, г. Москва, Проспект Мира д. 105, стр. 6 | РВЦ | Марков Д.А. | N/A | Используется | ЗКВС | Молоканов И.Н. | N/A | N/A | N/A | N/A | 2014-03-18 | 2010 | ЗАО "ТЕХНОСЕРВЪ А/С" | УИС-78/2016 от 23.12.2016 | 2017-12-31 | N/A | N/A | N/A | N/A | N/A | N/A | 2,4 | 2 | N/A | N/A | 8 | 18 | 8 | SAS | 6 | 146 | N/A | N/A | N/A | N/A | N/A | N/A | 2 | 460 | 5 | 2 | 2 | 0 | N/A | 00-srv-kav02 | N/A | N/A | N/A | 3C:4A:92:6C:FD:42 | N/A | 10.0.251.33 | 255.255.255.0 | 10.0.251.3 | 3C:4A:92:6C:FD:46
CI07.1013 | Серверное оборудование | Сервер х86 | Сервер обмена данными с ДУБП | ОПС.АОСПО.АСФК | АС ФК | HP | HP Proliant DL380 G7 | CZ210703Q1 | 589150-421 | 9900-01-000017 СУЭ | N/A | 26-27 | 4 | Машзал 4-1 | D9 | 129085, г. Москва, Проспект Мира д. 105, стр. 6 | РВЦ | Марков Д.А. | N/A | Используется | ЗКВС | Молоканов И.Н. | N/A | N/A | N/A | N/A | 2014-03-18 | 2010 | ЗАО "ТЕХНОСЕРВЪ А/С" | УИС-78/2016 от 23.12.2016 | 2017-12-31 | N/A | N/A | N/A | N/A | N/A | N/A | 2,4 | 2 | N/A | N/A | 8 | 18 | 8 | SAS | 6 | 146 | SAS | 1 | 300 | N/A | N/A | N/A | 1 | 460 | 5 | 2 | 2 | 0 | N/A | S10-1 | N/A | N/A | N/A | 3C:4A:92:6C:FB:B2 | N/A | 10.0.251.32 | 255.255.255.0 | 10.0.251.3 | 3c:4a:92:6c:fb:b6
CI07.1040 | Серверное оборудование | Сервер х86 | Сервер ППО | ОПС.АОСПО.СУФД | СУФД Портал | IBM | IBM System x3650 M3 | KD91YLK | 7945-82G | 9900-01-000040 СУЭ | 341430200000394 | 1-2 | 4 | Машзал 4-1 | D12 | 129085, г. Москва, Проспект Мира д. 105, стр. 6 | РВЦ | Марков Д.А. | N/A | Используется | ЗКВС | Молоканов И.Н. | ЗАО "КРОК инкорпорейтед" | ICB-09/2012 | Сервер #2 | 2015-10-31 | 2015-05-09 | 2012 | ЗАО "ТЕХНОСЕРВЪ А/С" | УИС-73/2015 от 30.12.2015 | 2016-12-30 | не применимо | не применимо | не применимо | N/A | N/A | N/A | 3,47 | 12 | N/A | N/A | 48 | 18 | N/A | SAS | 2 | 300 | N/A | N/A | N/A | N/A | N/A | N/A | N/A | 675 | 2 | 2 | 0 | 0 | N/A | s5900w03 | 10.136.200.42 | 255.255.255.192 | 10.136.200.1 | N/A | N/A | N/A | N/A | N/A | N/A
CI07.1041 | Серверное оборудование | Серверное шасси | Серверное шасси | ОПС.АОСПО.СУФД | СУФД Портал | IBM | IBM BladeCenter S (8886) | 060BV4L | 8886-1TG | 9900-01-000041 СУЭ | 341430200000394 | 2-8 | 4 | Машзал 4-1 | D6 | 129085, г. Москва, Проспект Мира д. 105, стр. 6 | РВЦ | Марков Д.А. | N/A | Используется | ЗКВС | Молоканов И.Н. | ООО "Систематика" | УИС-29/2014 от 31.10.2014 | Комплект модернизации серверного оборудования № 2 | 2015-10-31 | 2015-05-08 | 2012 | ЗАО "ТЕХНОСЕРВЪ А/С" | УИС-78/2016 от 23.12.2016 | 2017-12-31 | N/A | N/A | N/A | N/A | N/A | N/A | N/A | N/A | N/A | N/A | N/A | N/A | N/A | N/A | N/A | N/A | N/A | N/A | N/A | N/A | N/A | N/A | N/A | 2900 | 12 | 4 | 12 | 4 | N/A | MM5CF3FCEF9218 | 10.0.200.16 | 255.255.255.192 | 10.0.200.1 | 5C:F3:FC:EF:9E:62 | N/A | 10.136.200.43-47 | 255.255.255.192 | 10.136.200.1 | 5c:f3:fc:ef:9e:62
CI07.1042 | Серверное оборудование | Сервер х86 | Сервер ППО | ОПС.АОСПО.СУФД | СУФД Портал | IBM | IBM BladeCenter HS22 7870 | 06ALDW6 | 7870-C6G | 9900-01-000042 СУЭ | 341430200000394 | 2-8 | 4 | Машзал 4-1 | D6 | 129085, г. Москва, Проспект Мира д. 105, стр. 6 | РВЦ | Марков Д.А. | N/A | Используется | ЗКВС | Молоканов И.Н. | ООО "Систематика" | ICB-09/2012 | Сервер #6 | 2015-10-31 | 2015-05-08 | 2012 | ЗАО "ТЕХНОСЕРВЪ А/С" | УИС-78/2016 от 23.12.2016 | 2017-12-31 | N/A | N/A | N/A | N/A | N/A | N/A | 3,06 | 12 | N/A | N/A | 144 | 12 | N/A | SAS | 2 | 600 | N/A | N/A | N/A | N/A | N/A | N/A | 0 | 900 | N/A | N/A | N/A | N/A | N/A | s2300r01.ufk23.roskazna.local | 10.23.200.12 | 255.255.255.192 | 10.0.200.1 | 5C:F3:FC:98:96:44 | N/A | N/A | N/A | N/A | N/A
CI07.1043 | Серверное оборудование | Сервер х86 | Сервер БД (основной) | ОПС.АОСПО.СУФД | СУФД Портал | IBM | IBM BladeCenter HS22 7870 | 06ALDK9 | 7870-C6G | 9900-01-000043 СУЭ | 341430200000394 | 2-8 | 4 | Машзал 4-1 | D6 | 129085, г. Москва, Проспект Мира д. 105, стр. 6 | РВЦ | Марков Д.А. | N/A | Используется | ЗКВС | Молоканов И.Н. | ООО "Систематика" | ICB-09/2012 | Сервер #9 | 2015-10-31 | 2015-05-08 | 2012 | ЗАО "ТЕХНОСЕРВЪ А/С" | УИС-78/2016 от 23.12.2016 | 2017-12-31 | N/A | N/A | N/A | N/A | N/A | N/A | 3,06 | 6 | N/A | N/A | 60 | 12 | 6 | SAS | 2 | 300 | N/A | N/A | N/A | N/A | N/A | N/A | 0 | 900 | N/A | N/A | N/A | N/A | N/A | s2600r01 | N/A | N/A | N/A | N/A | N/A | N/A | N/A | N/A | N/A
CI07.1051 | Серверное оборудование | Сервер х86 | Сервер ППО | ОПС.АОСПО.СУФД | СУФД Портал | IBM | IBM BladeCenter HS22 7870 | 06ALED0 | 7870-C6G | 9900-01-000051 СУЭ | 341430200000394 | 2-8 | 4 | Машзал 4-1 | D6 | 129085, г. Москва, Проспект Мира д. 105, стр. 6 | РВЦ | Марков Д.А. | N/A | Используется | ЗКВС | Молоканов И.Н. | ООО "Систематика" | ICB-09/2012 | Сервер #11 | 2015-10-31 | 2015-05-09 | 2012 | ЗАО "ТЕХНОСЕРВЪ А/С" | УИС-78/2016 от 23.12.2016 | 2017-12-31 | N/A | N/A | N/A | N/A | N/A | N/A | 3,06 | 6 | N/A | N/A | 48 | 12 | 6 | SAS | 2 | 300 | N/A | N/A | N/A | N/A | N/A | N/A | 0 | 900 | N/A | N/A | N/A | N/A | N/A | s3700r01 | N/A | N/A | N/A | N/A | N/A | N/A | N/A | N/A | N/A
CI07.1079 | Серверное оборудование | Сервер х86 | Сервер БД (основной) | ОПС.АОСПО.СУФД | СУФД Портал | IBM | IBM BladeCenter HX5 7873 | 06ANABH | 7873-CTO | 9900-01-000066 СУЭ | N/A | 2-8 | 4 | Машзал 4-1 | D6 | 129085, г. Москва, Проспект Мира д. 105, стр. 6 | РВЦ | Марков Д.А. | N/A | Используется | ЗКВС | Молоканов И.Н. | ООО "Систематика" | УИС-29/2014 от 31.10.2014 | Сервер №11 | 2017-10-31 | 2017-11-23 | 2014 | ЗАО "ТЕХНОСЕРВЪ А/С" | УИС-78/2016 от 23.12.2016 | 2017-12-31 | N/A | N/A | N/A | N/A | N/A | N/A | 2,13 | 10 | N/A | N/A | 256 | 16 | N/A | SSD | 2 | 80 | N/A | N/A | N/A | N/A | N/A | N/A | 0 | N/A | N/A | N/A | N/A | N/A | N/A | s5900r12 | N/A | N/A | N/A | N/A | N/A | N/A | N/A | N/A | N/A
CI07.1080 | Серверное оборудование | Сервер х86 | Сервер БД (основной) | ОПС.АОСПО.СУФД | СУФД Портал | IBM | IBM BladeCenter HX5 7873 | 06ANABL | 7873-DAG | 9900-01-000067 СУЭ | N/A | 2-8 | 4 | Машзал 4-1 | D6 | 129085, г. Москва, Проспект Мира д. 105, стр. 6 | РВЦ | Марков Д.А. | N/A | Используется | ЗКВС | Молоканов И.Н. | ООО "Систематика" | УИС-29/2014 от 31.10.2014 | Сервер №11 | 2017-10-31 | 2017-11-23 | 2014 | ЗАО "ТЕХНОСЕРВЪ А/С" | УИС-78/2016 от 23.12.2016 | 2017-12-31 | N/A | N/A | N/A | N/A | N/A | N/A | 2,13 | 10 | N/A | N/A | 256 | 16 | N/A | SSD | 2 | 80 | N/A | N/A | N/A | N/A | N/A | N/A | 0 | N/A | N/A | N/A | N/A | N/A | N/A | s2600r12 | N/A | N/A | N/A | N/A | N/A | N/A | N/A | N/A | N/A
CI07.1081 | Серверное оборудование | Сервер х86 | Сервер БД (основной) | ОПС.АОСПО.СУФД | СУФД Портал | IBM | IBM BladeCenter HX5 7873 | 06ANABD | 7873-D1G | 9900-01-000068 СУЭ | N/A | 2-8 | 4 | Машзал 4-1 | D6 | 129085, г. Москва, Проспект Мира д. 105, стр. 6 | РВЦ | Марков Д.А. | N/A | Используется | ЗКВС | Молоканов И.Н. | ООО "Систематика" | УИС-29/2014 от 31.10.2014 | Сервер №11 | 2017-10-31 | 2017-11-22 | 2014 | ЗАО "ТЕХНОСЕРВЪ А/С" | УИС-78/2016 от 23.12.2016 | 2017-12-31 | N/A | N/A | N/A | N/A | N/A | N/A | 2,13 | 10 | N/A | N/A | 256 | 16 | N/A | SSD | 2 | 80 | N/A | N/A | N/A | N/A | N/A | N/A | 0 | N/A | N/A | N/A | N/A | N/A | N/A | s3700r12 | N/A | N/A | N/A | N/A | N/A | N/A | N/A | N/A | N/A
CI07.1044 | Серверное оборудование | Сервер х86 | Сервер ППО | ОПС.АОСПО.СУФД | СУФД Портал | IBM | IBM System x3650 M3 | KD91YMF | 7945-82G | 9900-01-000044 СУЭ | 341430200000394 | 3-4 | 4 | Машзал 4-1 | D12 | 129085, г. Москва, Проспект Мира д. 105, стр. 6 | РВЦ | Марков Д.А. | N/A | Используется | ЗКВС | Молоканов И.Н. | ЗАО "КРОК инкорпорейтед" | ICB-09/2012 | Сервер #4 | 2015-10-31 | 2015-05-09 | 2012 | ЗАО "ТЕХНОСЕРВЪ А/С" | УИС-78/2016 от 23.12.2016 | 2017-12-31 | не применимо | не применимо | не применимо | N/A | N/A | N/A | 3,47 | 6 | N/A | N/A | 24 | 18 | N/A | SAS | 2 | 300 | N/A | N/A | N/A | N/A | N/A | N/A | 6 | 675 | 2 | 2 | 0 | 0 | N/A | s3700w03 | 10.136.200.41 | 255.255.255.192 | 10.136.200.1 | 34:40:B5:AE:21:59 | N/A | 10.0.201.17 | 255.255.255.192 | 10.0.201.1 | 34:40:b5:ae:21:59
CI07.1045 | Серверное оборудование | Серверное шасси | Серверное шасси | ОПС.АОСПО.СУФД | СУФД Портал | IBM | IBM BladeCenter S (8886) | 060BZGL | 8886-1TG | 9900-01-000045 СУЭ | 341430200000394 | 27-33 | 4 | Машзал 4-1 | D12 | 129085, г. Москва, Проспект Мира д. 105, стр. 6 | РВЦ | Марков Д.А. | N/A | Используется | ЗКВС | Молоканов И.Н. | ООО "Систематика" | УИС-29/2014 от 31.10.2014 | Комплект модернизации серверного оборудования № 2 | 2015-10-31 | 2015-05-08 | 2012 | ЗАО "ТЕХНОСЕРВЪ А/С" | УИС-78/2016 от 23.12.2016 | 2017-12-31 | N/A | N/A | N/A | N/A | N/A | N/A | N/A | N/A | N/A | N/A | N/A | N/A | N/A | N/A | N/A | N/A | N/A | N/A | N/A | N/A | N/A | N/A | N/A | 2900 | 6 | 4 | 0 | 0 | N/A | AMM700094129 | 10.0.201.16 | 255.255.255.192 | 10.0.201.1 | 5C:F3:FC:EF:93:62 | N/A | 10.0.201.16 | 255.255.255.192 | 10.0.201.1 | 5c:f3:fc:ef:93:62
CI07.1046 | Серверное оборудование | Сервер х86 | Сервер БД (основной) | ОПС.АОСПО.СУФД | СУФД Портал | IBM | IBM BladeCenter HS22 7870 | 06ALDW5 | 7870-C6G | 9900-01-000046 СУЭ | 341430200000394 | 1-7 | 4 | Машзал 4-1 | D10 | 129085, г. Москва, Проспект Мира д. 105, стр. 6 | РВЦ | Марков Д.А. | N/A | Используется | ЗКВС | Молоканов И.Н. | ООО "Систематика" | ICB-09/2012 | Сервер #10 | 2015-10-31 | 2015-05-08 | 2012 | ЗАО "ТЕХНОСЕРВЪ А/С" | УИС-78/2016 от 23.12.2016 | 2017-12-31 | N/A | N/A | N/A | N/A | N/A | N/A | 3.46 | 6 | N/A | N/A | 48 | 12 | 6 | SAS | 2 | 300 | N/A | N/A | N/A | N/A | N/A | N/A | N/A | 900 | N/A | N/A | N/A | N/A | N/A | s0000r02 | 10.0.199.11 | 255.255.255.192 | 10.0.199.1 | 5C:F3:FC:98:94:9C | N/A | N/A | N/A | N/A | N/A
CI07.1047 | Серверное оборудование | Сервер х86 | Сервер ППО | ОПС.АОСПО.СУФД | СУФД Портал | IBM | IBM BladeCenter HS22 7870 | 06ALDK5 | 7870-C6G | 9900-01-000047 СУЭ | 341430200000394 | 13-19 | 4 | Машзал 4-1 | D10 | 129085, г. Москва, Проспект Мира д. 105, стр. 6 | РВЦ | Марков Д.А. | N/A | Используется | ЗКВС | Молоканов И.Н. | ООО "Систематика" | ICB-09/2012 | Сервер #6 | 2015-10-31 | 2015-05-08 | 2012 | ЗАО "ТЕХНОСЕРВЪ А/С" | УИС-78/2016 от 23.12.2016 | 2017-12-31 | N/A | N/A | N/A | N/A | N/A | N/A | 3,06 | 12 | N/A | N/A | 144 | 12 | N/A | SAS | 2 | 600 | N/A | N/A | N/A | N/A | N/A | N/A | N/A | 900 | 26 | 0 | 16 | 0 | N/A | t0000r01 | 10.0.204.10 | 255.255.255.192 | 10.0.204.1 | N/A | N/A | N/A | N/A | N/A | N/A
CI07.1048 | Серверное оборудование | Сервер х86 | Сервер ППО | ОПС.АОСПО.СУФД | СУФД Портал | IBM | IBM System x3650 M3 | KD91YKR | 7945-82G | 9900-01-000048 СУЭ | 341430200000394 | 5-6 | 4 | Машзал 4-1 | D12 | 129085, г. Москва, Проспект Мира д. 105, стр. 6 | РВЦ | Марков Д.А. | N/A | Используется | ЗКВС | Молоканов И.Н. | ЗАО "КРОК инкорпорейтед" | ICB-09/2012 | Сервер #2 | 2015-10-31 | 2015-05-10 | 2012 | ЗАО "ТЕХНОСЕРВЪ А/С" | УИС-78/2016 от 23.12.2016 | 2017-12-31 | не применимо | не применимо | не применимо | N/A | N/A | N/A | 3,47 | 12 | N/A | N/A | 48 | 18 | N/A | SAS | 2 | 300 | N/A | N/A | N/A | N/A | N/A | N/A | 6 | 675 | 2 | 2 | 0 | 0 | N/A | s2600w03 | 10.136.200.40 | 255.255.255.192 | 10.136.200.1 | N/A | N/A | N/A | N/A | N/A | N/A
CI07.1049 | Серверное оборудование | Серверное шасси | Серверное шасси | ОПС.АОСПО.СУФД | СУФД Портал | IBM | IBM BladeCenter S (8886) | 060BWGL | 8886-1TG | 9900-01-000049 СУЭ | 341430200000394 | 1-7 | 4 | Машзал 4-1 | D10 | 129085, г. Москва, Проспект Мира д. 105, стр. 6 | РВЦ | Марков Д.А. | N/A | Используется | ЗКВС | Молоканов И.Н. | ООО "Систематика" | УИС-29/2014 от 31.10.2014 | Комплект модернизации серверного оборудования № 2 | 2015-10-31 | 2015-05-08 | 2012 | ЗАО "ТЕХНОСЕРВЪ А/С" | УИС-78/2016 от 23.12.2016 | 2017-12-31 | N/A | N/A | N/A | N/A | N/A | N/A | N/A | N/A | N/A | N/A | N/A | N/A | N/A | N/A | N/A | N/A | N/A | N/A | N/A | N/A | N/A | N/A | N/A | 2900 | 2 | 2 | 2 | 1 | N/A | AMM700062838 | 10.0.202.16 | 255.255.255.192 | 10.0.202.1 | 5C:F3:FC:EF:84:E4 | N/A | 10.0.202.16 | 255.255.255.192 | 10.0.202.1 | 5c:f3:fc:ef:84:e4
CI07.1050 | Серверное оборудование | Сервер х86 | Сервер БД (основной) | ОПС.АОСПО.СУФД | СУФД Портал | IBM | IBM BladeCenter HS22 7870 | 06ALEG8 | 7870-C6G | 9900-01-000050 СУЭ | 341430200000394 | 1-7 | 4 | Машзал 4-1 | D10 | 129085, г. Москва, Проспект Мира д. 105, стр. 6 | РВЦ | Марков Д.А. | N/A | Используется | ЗКВС | Молоканов И.Н. | ООО "Систематика" | ICB-09/2012 | Сервер #12 | 2015-10-31 | 2015-05-09 | 2012 | ЗАО "ТЕХНОСЕРВЪ А/С" | УИС-78/2016 от 23.12.2016 | 2017-12-31 | N/A | N/A | N/A | N/A | N/A | N/A | 3,06 | 6 | N/A | N/A | 36 | 12 | 6 | SAS | 2 | 600 | N/A | N/A | N/A | N/A | N/A | N/A | N/A | 900 | N/A | N/A | N/A | N/A | N/A | s0000r01 | 10.0.199.12 | 255.255.255.192 | 10.0.199.1 | 5C:F3:FC:98:7E:B0 | N/A | N/A | N/A | N/A | N/A
CI07.1052 | Серверное оборудование | Сервер х86 | Файловый шлюз | ОПС.АОСПО.АСФК | АС ФК | HP | HP Proliant DL360 G7 | CZJ2202H7Q | 579237-B21 | 9900-01-000055 СУЭ | N/A | 22 | 4 | Машзал 4-1 | D12 | 129085, г. Москва, Проспект Мира д. 105, стр. 6 | РВЦ | Марков Д.А. | N/A | Используется | ЗКВС | Молоканов И.Н. | ООО "КОРУС Консалтинг ГК" | УИС-36/2012 от 06.07.2012 | Файловый шлюз тип 1 | 2015-07-06 | 2015-06-20 | 2012 | ЗАО "ТЕХНОСЕРВЪ А/С" | УИС-78/2016 от 23.12.2016 | 2017-12-31 | N/A | N/A | N/A | N/A | N/A | N/A | 2,13 | 8 | N/A | N/A | 16 | 18 | N/A | SAS | 2 | 72 | N/A | N/A | N/A | N/A | N/A | N/A | 2 | 460 | 4 | 2 | 0 | 0 | N/A | a2600w13 | N/A | N/A | N/A | N/A | N/A | 10.136.200.37 | 255.255.255.0 | 10.136.200.1 | N/A
CI07.1052-2 | Серверное оборудование | Виртуальная машина | Файловый шлюз | ОПС.АОСПО.АСФК | АС ФК | не применимо | VMware | не применимо | не применимо | 9900-01-000055-02 СУЭ | не применимо | N/A | N/A | Машзал 4-1 | D6 | 129085, г. Москва, Проспект Мира д. 105, стр. 6 | РВЦ | Марков Д.А. | N/A | Используется | ЗКВС | Молоканов И.Н. | не применимо | не применимо | не применимо | не применимо | не применимо | не применимо | не применимо | не применимо | не применимо | не применимо | не применимо | не применимо | не применимо | не применимо | не применимо | N/A | N/A | N/A | N/A | N/A | N/A | N/A | N/A | N/A | N/A | N/A | N/A | N/A | N/A | N/A | N/A | не применимо | не применимо | не применимо | не применимо | не применимо | не применимо | не применимо | f0000r02 | N/A | N/A | N/A | 00:0C:29:BC:87:3F | N/A | 10.0.241.12 | 255.255.255.224 | 10.0.241.1 | N/A
CI07.1053 | Серверное оборудование | Сервер х86 | Файловый шлюз | ОПС.АОСПО.АСФК | СУФД Портал | HP | HP Proliant DL360 G7 | CZJ2202H7R | 579237-B21 | 9900-01-000056 СУЭ | N/A | 15 | 4 | Машзал 4-1 | D12 | 129085, г. Москва, Проспект Мира д. 105, стр. 6 | РВЦ | Марков Д.А. | N/A | Используется | ЗКВС | Молоканов И.Н. | ООО "КОРУС Консалтинг ГК" | УИС-36/2012 от 06.07.2012 | Файловый шлюз тип 1 | 2015-07-06 | 2015-06-20 | 2012 | ЗАО "ТЕХНОСЕРВЪ А/С" | УИС-78/2016 от 23.12.2016 | 2017-12-31 | N/A | N/A | N/A | N/A | N/A | N/A | 2,13 | 8 | N/A | N/A | 16 | 18 | N/A | SAS | 2 | 72 | N/A | N/A | N/A | N/A | N/A | N/A | 2 | 460 | 4 | 2 | 0 | 0 | N/A | a2600w12 | N/A | N/A | N/A | N/A | N/A | 10.136.200.34 | 255.255.255.0 | 10.136.200.1 | N/A
CI07.1054 | Серверное оборудование | Сервер х86 | Файловый шлюз | ОПС.АОСПО.АСФК | СУФД Портал | HP | HP Proliant DL360 G7 | CZJ2202H7T | 579237-B21 | 9900-01-000057 СУЭ | N/A | 14 | 4 | Машзал 4-1 | D12 | 129085, г. Москва, Проспект Мира д. 105, стр. 6 | РВЦ | Марков Д.А. | N/A | Используется | ЗКВС | Молоканов И.Н. | ООО "КОРУС Консалтинг ГК" | УИС-36/2012 от 06.07.2012 | Файловый шлюз тип 1 | 2015-07-06 | 2015-06-20 | 2012 | ЗАО "ТЕХНОСЕРВЪ А/С" | УИС-78/2016 от 23.12.2016 | 2017-12-31 | N/A | N/A | N/A | N/A | N/A | N/A | 2,13 | 8 | N/A | N/A | 16 | 18 | N/A | SAS | 2 | 72 | N/A | N/A | N/A | N/A | N/A | N/A | 2 | 460 | 4 | 2 | 0 | 0 | N/A | a3700w12 | N/A | N/A | N/A | N/A | N/A | 10.136.200.35 | 255.255.255.0 | 10.136.200.1 | N/A
CI07.1055 | Серверное оборудование | Сервер х86 | Файловый шлюз | ОПС.АОСПО.АСФК | СУФД Портал | HP | HP Proliant DL360 G7 | CZJ2202H7S | 579237-B21 | 9900-01-000058 СУЭ | N/A | 13 | 4 | Машзал 4-1 | D12 | 129085, г. Москва, Проспект Мира д. 105, стр. 6 | РВЦ | Марков Д.А. | N/A | Используется | ЗКВС | Молоканов И.Н. | ООО "КОРУС Консалтинг ГК" | УИС-36/2012 от 06.07.2012 | Файловый шлюз тип 1 | 2015-07-06 | 2015-06-20 | 2012 | ЗАО "ТЕХНОСЕРВЪ А/С" | УИС-78/2016 от 23.12.2016 | 2017-12-31 | N/A | N/A | N/A | N/A | N/A | N/A | 2,13 | 8 | N/A | N/A | 16 | 18 | N/A | SAS | 2 | 72 | N/A | N/A | N/A | N/A | N/A | N/A | 2 | 460 | 4 | 2 | 2 | 2 | N/A | a5900w12 | N/A | N/A | N/A | N/A | N/A | 10.136.200.36 | 255.255.255.0 | 10.136.200.1 | N/A
CI07.1056 | Серверное оборудование | Сервер х86 | Сервер ППО | ОПС.АОСПО.СУФД | АС ФК | IBM | IBM System x3650 M4 | 06EWPH3 | 7915-L2G | 9900-01-000054 СУЭ | N/A | 34-35 | 4 | Машзал 4-1 | D6 | 129085, г. Москва, Проспект Мира д. 105, стр. 6 | РВЦ | Марков Д.А. | N/A | Используется | ЗКВС | Молоканов И.Н. | ООО "ОТР 2000" | УИС-60/2012 от 12.09.2012 | Сервер #2 | 2015-10-21 | 2015-09-26 | 2012 | ЗАО "ТЕХНОСЕРВЪ А/С" | УИС-78/2016 от 23.12.2016 | 2017-12-31 | N/A | N/A | N/A | N/A | N/A | N/A | 2.7 | 8 | N/A | N/A | 64 | 24 | N/A | SAS | 2 | 300 | N/A | N/A | N/A | N/A | N/A | N/A | 6 | 900 | 5 | 5 | N/A | N/A | N/A | S000W01 | 10.0.240.10 | 255.255.255.0 | 10.0.240.1 | N/A | N/A | 10.0.202.18 | 255.255.255.192 | 10.0.202.1 | N/A
CI07.1056-1 | Серверное оборудование | Виртуальная машина | Сервер безопасности | ОПС.АОСПО.СУФД | АС ФК | не применимо | VMware | не применимо | не применимо | 9900-01-000054-01 СУЭ | не применимо | N/A | N/A | Машзал 4-1 | D6 | 129085, г. Москва, Проспект Мира д. 105, стр. 6 | РВЦ | Марков Д.А. | N/A | Используется | ЗКВС | Молоканов И.Н. | не применимо | не применимо | не применимо | не применимо | не применимо | не применимо | не применимо | не применимо | не применимо | не применимо | не применимо | не применимо | не применимо | не применимо | не применимо | N/A | N/A | N/A | N/A | N/A | N/A | N/A | N/A | N/A | N/A | N/A | N/A | N/A | N/A | N/A | N/A | не применимо | не применимо | не применимо | не применимо | не применимо | не применимо | не применимо | s0018w03 | 10.0.240.118 | 255.255.255.0 | 10.0.203.1 | N/A | не применимо | не применимо | не применимо | не применимо | не применимо
CI07.1056-2 | Серверное оборудование | Виртуальная машина | Сервер безопасности | ОПС.АОСПО.СУФД | АС ФК | не применимо | VMware | не применимо | не применимо | 9900-01-000054-02 СУЭ | не применимо | N/A | N/A | Машзал 4-1 | D6 | 129085, г. Москва, Проспект Мира д. 105, стр. 6 | РВЦ | Марков Д.А. | N/A | Используется | ЗКВС | Молоканов И.Н. | не применимо | не применимо | не применимо | не применимо | не применимо | не применимо | не применимо | не применимо | не применимо | не применимо | не применимо | не применимо | не применимо | не применимо | не применимо | N/A | N/A | N/A | N/A | N/A | N/A | N/A | N/A | N/A | N/A | N/A | N/A | N/A | N/A | N/A | N/A | не применимо | не применимо | не применимо | не применимо | не применимо | не применимо | не применимо | s0028w03 | 10.0.240.128 | 255.255.255.0 | 10.0.203.1 | N/A | не применимо | не применимо | не применимо | не применимо | не применимо
CI07.1056-3 | Серверное оборудование | Виртуальная машина | Сервер безопасности | ОПС.АОСПО.СУФД | АС ФК | не применимо | VMware | не применимо | не применимо | 9900-01-000054-03 СУЭ | не применимо | N/A | N/A | Машзал 4-1 | D6 | 129085, г. Москва, Проспект Мира д. 105, стр. 6 | РВЦ | Марков Д.А. | N/A | Используется | ЗКВС | Молоканов И.Н. | не применимо | не применимо | не применимо | не применимо | не применимо | не применимо | не применимо | не применимо | не применимо | не применимо | не применимо | не применимо | не применимо | не применимо | не применимо | N/A | N/A | N/A | N/A | N/A | N/A | N/A | N/A | N/A | N/A | N/A | N/A | N/A | N/A | N/A | N/A | не применимо | не применимо | не применимо | не применимо | не применимо | не применимо | не применимо | s0060w03 | 10.0.240.160 | 255.255.255.0 | 10.0.203.1 | N/A | не применимо | не применимо | не применимо | не применимо | не применимо
CI07.1057 | Серверное оборудование | Сервер х86 | Сервер ППО | ОПС.АОСПО.СУФД | СУФД Портал | IBM | IBM System x3850 X5 | 06L3606 | 7143-C3G | 9900-01-000053 СУЭ | N/A | 30-33 | 4 | Машзал 4-1 | D6 | 129085, г. Москва, Проспект Мира д. 105, стр. 6 | РВЦ | Марков Д.А. | N/A | Используется | ЗКВС | Молоканов И.Н. | ООО "ОТР 2000" | УИС-60/2012 от 12.09.2012 | Сервер #8 | 2015-10-21 | 2015-09-30 | 2012 | ЗАО "ТЕХНОСЕРВЪ А/С" | УИС-78/2016 от 23.12.2016 | 2017-12-31 | N/A | N/A | N/A | N/A | N/A | N/A | 2,4 | 40 | N/A | N/A | 256 | 64 | N/A | SAS | 2 | 600 | N/A | N/A | N/A | N/A | N/A | N/A | 6 | 900 | 4 | 4 | 6 | 2 | N/A | S000R02 | 10.0.240.11 | 255.255.255.0 | 10.0.240.1 | N/A | N/A | 10.0.202.19 | 255.255.255.192 | 10.0.202.1 | N/A
CI07.1058 | Серверное оборудование | Сервер х86 | Сервер ППО | ОПС.АОСПО.СУФД | СУФД Портал | IBM | IBM System x3850 X5 | 06L3609 | 7143-C3G | 9900-01-000052 СУЭ | N/A | 26-29 | 4 | Машзал 4-1 | D6 | 129085, г. Москва, Проспект Мира д. 105, стр. 6 | РВЦ | Марков Д.А. | N/A | Используется | ЗКВС | Молоканов И.Н. | ООО "ОТР 2000" | УИС-60/2012 от 12.09.2012 | Сервер #9 | 2015-10-21 | 2015-09-30 | 2012 | ЗАО "ТЕХНОСЕРВЪ А/С" | УИС-78/2016 от 23.12.2016 | 2017-12-31 | N/A | N/A | N/A | N/A | N/A | N/A | 2,4 | 40 | N/A | N/A | 256 | 64 | N/A | SAS | 2 | 600 | N/A | N/A | N/A | N/A | N/A | N/A | 6 | 900 | 4 | 4 | 4 | 2 | N/A | S000R01 | 10.0.240.12 | 255.255.255.0 | 10.0.240.1 | N/A | N/A | 10.0.202.20 | 255.255.255.192 | 10.0.202.1 | N/A
CI07.1059 | Серверное оборудование | Сервер х86 | Сервер Доступа | ОПС.ВТС.СПД | СУФД Портал | Cisco | Cisco UCS C460 M2 | QCI1626A4DZ | 7496-2301A0 | 9900-01-000059 СУЭ | N/A | 1-3 | 4 | Машзал 4-1 | C11 | 129085, г. Москва, Проспект Мира д. 105, стр. 6 | РВЦ | Марков Д.А. | N/A | Используется | ЗКВС | Молоканов И.Н. | ЗАО "Сириус" | УИС-72/2012 от 15.10.2012 | Сервер управления | 2015-12-19 | 2015-12-19 | 2012 | ЗАО "ТЕХНОСЕРВЪ А/С" | УИС-78/2016 от 23.12.2016 | 2017-12-31 | N/A | N/A | N/A | N/A | N/A | N/A | 2,4 | 4 | N/A | N/A | 184 | N/A | N/A | SAS | 4 | 600 | N/A | N/A | N/A | N/A | N/A | N/A | 8 | 460 | 2 | 2 | 2 | 2 | не применимо | S20-1 | N/A | N/A | N/A | N/A | N/A | N/A | N/A | N/A | N/A
CI07.1407 | Серверное оборудование | Виртуальная машина | Сервер безопасности | ОПС.АОСПО.АСФК | АС ФК | не применимо | VMware | не применимо | не применимо | 9900-01-000015-01 СУЭ | не применимо | N/A | N/A | Машзал 4-1 | D9 | 129085, г. Москва, Проспект Мира д. 105, стр. 6 | РВЦ | Марков Д.А. | N/A | Используется | ЗКВС | Молоканов И.Н. | не применимо | не применимо | не применимо | не применимо | не применимо | не применимо | не применимо | не применимо | не применимо | не применимо | не применимо | не применимо | не применимо | не применимо | не применимо | N/A | N/A | N/A | N/A | N/A | N/A | N/A | N/A | N/A | N/A | N/A | N/A | N/A | N/A | N/A | N/A | не применимо | не применимо | не применимо | не применимо | не применимо | не применимо | не применимо | a0000w13_3 | 10.0.242.9 | 255.255.255.0 | 10.0.242.1 | 00:0C:29:F9:C8:7C | не применимо | не применимо | не применимо | не применимо | не применимо
CI07.1409 | Серверное оборудование | Виртуальная машина | Сервер безопасности | ОПС.АОСПО.АСФК | АС ФК | не применимо | VMware | не применимо | не применимо | 9900-01-000015-03 СУЭ | не применимо | N/A | N/A | Машзал 4-1 | D9 | 129085, г. Москва, Проспект Мира д. 105, стр. 6 | РВЦ | Марков Д.А. | N/A | Используется | ЗКВС | Молоканов И.Н. | не применимо | не применимо | не применимо | не применимо | не применимо | не применимо | не применимо | не применимо | не применимо | не применимо | не применимо | не применимо | не применимо | не применимо | не применимо | N/A | N/A | N/A | N/A | N/A | N/A | N/A | N/A | N/A | N/A | N/A | N/A | N/A | N/A | N/A | N/A | не применимо | не применимо | не применимо | не применимо | не применимо | не применимо | не применимо | a0000w13_4 | 10.0.242.6 | 255.255.255.0 | 10.0.242.1 | 00:0C:29:C4:5F:34 | не применимо | не применимо | не применимо | не применимо | не применимо
CI07.1410 | Серверное оборудование | Виртуальная машина | Сервер безопасности | ОПС.АОСПО.АСФК | АС ФК | не применимо | VMware | не применимо | не применимо | 9900-01-000015-04 СУЭ | не применимо | N/A | N/A | Машзал 4-1 | D9 | 129085, г. Москва, Проспект Мира д. 105, стр. 6 | РВЦ | Марков Д.А. | N/A | Используется | ЗКВС | Молоканов И.Н. | не применимо | не применимо | не применимо | не применимо | не применимо | не применимо | не применимо | не применимо | не применимо | не применимо | не применимо | не применимо | не применимо | не применимо | не применимо | N/A | N/A | N/A | N/A | N/A | N/A | N/A | N/A | N/A | N/A | N/A | N/A | N/A | N/A | N/A | N/A | не применимо | не применимо | не применимо | не применимо | не применимо | не применимо | не применимо | a0000w13_2 | 10.0.242.5 | 255.255.255.0 | 10.0.242.1 | 00:0C:29:DE:BE:CD | не применимо | не применимо | не применимо | не применимо | не применимо
CI07.1060 | Серверное оборудование | Сервер х86 | Сервер ППО | РВЦ.ЗКВС.ЯПРЧ.ПСР.АО и СПО | АС ФК | HP | HP DL320e Gen8 | CZ13430020 | 675420-421 | 9900-01-000060 СУЭ | N/A | 24 | 4 | Машзал 4-1 | C10 | 129085, г. Москва, Проспект Мира д. 105, стр. 6 | РВЦ | Марков Д.А. | N/A | Используется | ЗКВС | Молоканов И.Н. | N/A | N/A | N/A | N/A | N/A | N/A | ЗАО "ТЕХНОСЕРВЪ А/С" | УИС-78/2016 от 23.12.2016 | 2017-12-31 | N/A | N/A | N/A | N/A | N/A | N/A | N/A | N/A | N/A | N/A | N/A | N/A | N/A | N/A | N/A | N/A | N/A | N/A | N/A | N/A | N/A | N/A | N/A | N/A | 2 | 2 | N/A | N/A | N/A | N/A | N/A | N/A | N/A | N/A | N/A | N/A | N/A | N/A | N/A
CI07.1052-13 | Серверное оборудование | Виртуальная машина | Сервер безопасности | ОПС.АОСПО.АСФК | АС ФК | не применимо | VMware | не применимо | не применимо | 9900-01-000015-07 СУЭ | не применимо | N/A | N/A | Машзал 4-1 | D9 | 129085, г. Москва, Проспект Мира д. 105, стр. 6 | РВЦ | Марков Д.А. | N/A | Используется | ЗКВС | Молоканов И.Н. | не применимо | не применимо | не применимо | не применимо | не применимо | не применимо | не применимо | не применимо | не применимо | не применимо | не применимо | не применимо | не применимо | не применимо | не применимо | N/A | N/A | N/A | N/A | N/A | N/A | N/A | N/A | N/A | N/A | N/A | N/A | N/A | N/A | N/A | N/A | не применимо | не применимо | не применимо | не применимо | не применимо | не применимо | не применимо | a0000w13_5 | 10.0.242.10 | 255.255.255.0 | 10.0.242.1 | N/A | не применимо | не применимо | не применимо | не применимо | не применимо
CI07.1077 | Серверное оборудование | Сервер х86 | Сервер БД (основной) | ОПС.АОСПО.СУФД | СУФД Портал | IBM | IBM BladeCenter HX5 7873 | 06ANABK | 7873-CTO | 9900-01-000064 СУЭ | N/A | 27-33 | 4 | Машзал 4-1 | D12 | 129085, г. Москва, Проспект Мира д. 105, стр. 6 | РВЦ | Марков Д.А. | N/A | Используется | ЗКВС | Молоканов И.Н. | ООО "Систематика" | УИС-29/2014 от 31.10.2014 | Сервер №10 | 2017-10-31 | 2017-11-23 | 2014 | ЗАО "ТЕХНОСЕРВЪ А/С" | УИС-78/2016 от 23.12.2016 | 2017-12-31 | N/A | N/A | N/A | N/A | N/A | N/A | 2,13 | 10 | N/A | N/A | 256 | 16 | N/A | SSD | 2 | 80 | N/A | N/A | N/A | N/A | N/A | N/A | 4 | N/A | 6 | 0 | N/A | N/A | N/A | SB091-3-3 | N/A | N/A | N/A | N/A | N/A | N/A | N/A | N/A | N/A
CI07.1078 | Серверное оборудование | Сервер х86 | Сервер БД (основной) | ОПС.АОСПО.СУФД | СУФД Портал | IBM | IBM BladeCenter HX5 7873 | 06ANABG | 7873-DAG | 9900-01-000065 СУЭ | N/A | 27-33 | 4 | Машзал 4-1 | D12 | 129085, г. Москва, Проспект Мира д. 105, стр. 6 | РВЦ | Марков Д.А. | N/A | Используется | ЗКВС | Молоканов И.Н. | ООО "Систематика" | УИС-29/2014 от 31.10.2014 | Сервер №10 | 2017-10-31 | 2017-11-23 | 2014 | ЗАО "ТЕХНОСЕРВЪ А/С" | УИС-78/2016 от 23.12.2016 | 2017-12-31 | N/A | N/A | N/A | N/A | N/A | N/A | 2,13 | 10 | N/A | N/A | 256 | 16 | N/A | SSD | 2 | 80 | N/A | N/A | N/A | N/A | N/A | N/A | 4 | N/A | N/A | N/A | N/A | N/A | N/A | SB091-3-4 | N/A | N/A | N/A | N/A | N/A | N/A | N/A | N/A | N/A
CI08.9302-5 | Серверное оборудование | IBM System P | Сервер управления | РВЦ.ЗКВС.СЭХД.ПСР.АО и СПО | СЭХД | IBM | IBM Power 770 | 062CD67 | 9117-MMC | 9900-03-000010 СУЭ | N/A | 9-20 | 4 | Машзал 4-1 | D6 | 129085, г. Москва, Проспект Мира д. 105, стр. 6 | РВЦ | Марков Д.А. | N/A | Используется | Интернет | Молоканов И.Н. | ООО "ОТР 2000" | УИС-60/2012 от 12.09.2012 | Консолидированный сервер #2 | 2013-10-21 | 2013-08-27 | 2012 | ЗАО "ТЕХНОСЕРВЪ А/С" | УИС-78/2016 от 23.12.2016 | 2017-12-31 | не применимо | не применимо | не применимо | N/A | N/A | N/A | N/A | N/A | N/A | N/A | N/A | N/A | N/A | N/A | N/A | N/A | N/A | N/A | N/A | N/A | N/A | N/A | N/A | N/A | 24 | 10 | 24 | 24 | N/A | N/A | 192.168.240.6 | N/A | N/A | N/A | N/A | 10.133.17.11 | 255.255.255.0 | 10.133.17.1 | 6c:ae:8b:52:71:04
CI08.9301 | Серверное оборудование | IBM System P | Сервер ППО | ОПС.АОСПО.АСФК | АС ФК | IBM | IBM Power 780 | 06972DP | 9179-MHB | 9900-03-000020 СУЭ | 41430200002366 | 1-12, 19-26 | 4 | Машзал 4-1 | D7 | 129085, г. Москва, Проспект Мира д. 105, стр. 6 | РВЦ | Марков Д.А. | N/A | Используется | ЗКВС | Молоканов И.Н. | ЗАО "КРОК инкорпорейтед" | УИС-48/2011 от 09.09.2011 | Сервер IBM p780,9179 Model MHB | закончился | закончился | 2011 | ЗАО "ТЕХНОСЕРВЪ А/С" | УИС-78/2016 от 23.12.2016 | 2017-12-31 | не применимо | не применимо | не применимо | N/A | N/A | N/A | 3,8 | 6 | 48 | N/A | 1536 | 16 | 16 | SAS | 4 | 300 | N/A | N/A | N/A | N/A | N/A | N/A | N/A | 1925 | 30 | 30 | 32 | 32 | N/A | P780_1 | N/A | N/A | N/A | N/A | N/A | N/A | N/A | N/A | N/A
CI08.93-5 | Серверное оборудование | Виртуальная машина | Сервер ППО | ОПС.ППО.АСФК | АС ФК | не применимо | Power | не применимо | не применимо | 9900-03-000020-05 СУЭ | не применимо | N/A | N/A | Машзал 4-1 | D7 | 129085, г. Москва, Проспект Мира д. 105, стр. 6 | РВЦ | Марков Д.А. | N/A | Используется | ЗКВС | Молоканов И.Н. | не применимо | не применимо | не применимо | не применимо | не применимо | не применимо | не применимо | не применимо | не применимо | не применимо | не применимо | не применимо | не применимо | не применимо | не применимо | N/A | N/A | N/A | N/A | N/A | N/A | N/A | N/A | N/A | N/A | N/A | N/A | N/A | N/A | N/A | N/A | не применимо | не применимо | не применимо | не применимо | не применимо | не применимо | не применимо | a0000p02_2 | 10.0.245.21 | 255.255.255.0 | 10.0.245.1 | 7E:DC:08:B9:4A:04 | не применимо | не применимо | не применимо | не применимо | не применимо
CI08.93-7 | Серверное оборудование | Виртуальная машина | Сервер ППО | ОПС.ППО.АСФК | АС ФК | не применимо | Power | не применимо | не применимо | 9900-03-000020-07 СУЭ | не применимо | N/A | N/A | Машзал 4-1 | D7 | 129085, г. Москва, Проспект Мира д. 105, стр. 6 | РВЦ | Марков Д.А. | N/A | Используется | ЗКВС | Молоканов И.Н. | не применимо | не применимо | не применимо | не применимо | не применимо | не применимо | не применимо | не применимо | не применимо | не применимо | не применимо | не применимо | не применимо | не применимо | не применимо | N/A | N/A | N/A | N/A | N/A | N/A | N/A | N/A | N/A | N/A | N/A | N/A | N/A | N/A | N/A | N/A | не применимо | не применимо | не применимо | не применимо | не применимо | не применимо | не применимо | a0000p02_4 | 10.0.245.23 | 255.255.255.0 | 10.0.245.1 | 7E:DC:04:AA:9F:04 | не применимо | не применимо | не применимо | не применимо | не применимо
CI08.93-11 | Серверное оборудование | Виртуальная машина | Сервер ППО | ОПС.ППО.АСФК | АС ФК | не применимо | Power | не применимо | не применимо | 9900-03-000020-11 СУЭ | не применимо | N/A | N/A | Машзал 4-1 | D7 | 129085, г. Москва, Проспект Мира д. 105, стр. 6 | РВЦ | Марков Д.А. | N/A | Используется | ЗКВС | Молоканов И.Н. | не применимо | не применимо | не применимо | не применимо | не применимо | не применимо | не применимо | не применимо | не применимо | не применимо | не применимо | не применимо | не применимо | не применимо | не применимо | N/A | N/A | N/A | N/A | N/A | N/A | N/A | N/A | N/A | N/A | N/A | N/A | N/A | N/A | N/A | N/A | не применимо | не применимо | не применимо | не применимо | не применимо | не применимо | не применимо | a0000p03_2 | 10.0.245.27 | 255.255.255.0 | 10.0.245.1 | 7E:DC:0D:8B:76:04 | не применимо | не применимо | не применимо | не применимо | не применимо
CI08.93-12 | Серверное оборудование | Виртуальная машина | Сервер ППО | ОПС.ППО.АСФК | АС ФК | не применимо | Power | не применимо | не применимо | 9900-03-000020-12 СУЭ | не применимо | N/A | N/A | Машзал 4-1 | D7 | 129085, г. Москва, Проспект Мира д. 105, стр. 6 | РВЦ | Марков Д.А. | N/A | Используется | ЗКВС | Молоканов И.Н. | не применимо | не применимо | не применимо | не применимо | не применимо | не применимо | не применимо | не применимо | не применимо | не применимо | не применимо | не применимо | не применимо | не применимо | не применимо | N/A | N/A | N/A | N/A | N/A | N/A | N/A | N/A | N/A | N/A | N/A | N/A | N/A | N/A | N/A | N/A | не применимо | не применимо | не применимо | не применимо | не применимо | не применимо | не применимо | a0000p03_3 | 10.0.245.28 | 255.255.255.0 | 10.0.245.1 | 7E:DC:03:B3:83:04 | не применимо | не применимо | не применимо | не применимо | не применимо
CI08.93-13 | Серверное оборудование | Виртуальная машина | Сервер ППО | ОПС.ППО.АСФК | АС ФК | не применимо | Power | не применимо | не применимо | 9900-03-000020-13 СУЭ | не применимо | N/A | N/A | Машзал 4-1 | D7 | 129085, г. Москва, Проспект Мира д. 105, стр. 6 | РВЦ | Марков Д.А. | N/A | Используется | ЗКВС | Молоканов И.Н. | не применимо | не применимо | не применимо | не применимо | не применимо | не применимо | не применимо | не применимо | не применимо | не применимо | не применимо | не применимо | не применимо | не применимо | не применимо | N/A | N/A | N/A | N/A | N/A | N/A | N/A | N/A | N/A | N/A | N/A | N/A | N/A | N/A | N/A | N/A | не применимо | не применимо | не применимо | не применимо | не применимо | не применимо | не применимо | a0000p03_4 | 10.0.245.29 | 255.255.255.0 | 10.0.245.1 | 7E:DC:05:02:7F:04 | не применимо | не применимо | не применимо | не применимо | не применимо
CI08.93-17 | Серверное оборудование | Виртуальная машина | Сервер ППО | ОПС.ППО.АСФК | АС ФК | не применимо | Power | не применимо | не применимо | 9900-03-000020-17 СУЭ | не применимо | N/A | N/A | Машзал 4-1 | D7 | 129085, г. Москва, Проспект Мира д. 105, стр. 6 | РВЦ | Марков Д.А. | N/A | Используется | ЗКВС | Молоканов И.Н. | не применимо | не применимо | не применимо | не применимо | не применимо | не применимо | не применимо | не применимо | не применимо | не применимо | не применимо | не применимо | не применимо | не применимо | не применимо | N/A | N/A | N/A | N/A | N/A | N/A | N/A | N/A | N/A | N/A | N/A | N/A | N/A | N/A | N/A | N/A | не применимо | не применимо | не применимо | не применимо | не применимо | не применимо | не применимо | a0000p04 | 10.0.245.32 | 255.255.255.0 | 10.0.245.1 | N/A | не применимо | не применимо | не применимо | не применимо | не применимо
CI08.93-6 | Серверное оборудование | Сервер х86 | Сервер HMC | ОПС.АОСПО.АСФК | АС ФК | IBM | IBM System x3550 M3 | 063036C | 7042-CR6 | 9900-01-000010 СУЭ | N/A | 18 | 4 | Машзал 4-1 | D7 | 129085, г. Москва, Проспект Мира д. 105, стр. 6 | РВЦ | Марков Д.А. | N/A | Используется | ЗКВС | Молоканов И.Н. | ЗАО "КРОК инкорпорейтед" | УИС-48/2011 от 09.09.2011 | Консоль | закончился | закончился | 2011 | ЗАО "ТЕХНОСЕРВЪ А/С" | УИС-78/2016 от 23.12.2016 | 2017-12-31 | не применимо | не применимо | не применимо | N/A | N/A | N/A | Не применимо | Не применимо | Не применимо | Не применимо | Не применимо | Не применимо | Не применимо | Не применимо | Не применимо | Не применимо | Не применимо | Не применимо | Не применимо | Не применимо | Не применимо | Не применимо | Не применимо | 675 | 4 | 2 | N/A | N/A | Не применимо | HMC | N/A | N/A | N/A | E4:1F:13:34:97:B0 | N/A | N/A | N/A | N/A | N/A
CI07.1075 | Серверное оборудование | Консоль (KVM) | Сервер HMC | РВЦ.ЗКВС.СЭХД.ПСР.АО и СПО | АС ФК | IBM | IBM System x3550 M4 | 06CF40C | 7042-CR7 | 9900-01-000062 СУЭ | N/A | 20 | 4 | Машзал 4-1 | D12 | 129085, г. Москва, Проспект Мира д. 105, стр. 6 | РВЦ | Марков Д.А. | N/A | Используется | ЗКВС | Молоканов И.Н. | ООО "ИБС Экспертиза" | УИС-10/2014 от 18.02.2014 | Консоль управления № 1 | 2015-03-30 | 2014-12-30 | 2014 | ЗАО "ТЕХНОСЕРВЪ А/С" | УИС-78/2016 от 23.12.2016 | 2017-12-31 | не применимо | не применимо | не применимо | N/A | N/A | N/A | Не применимо | Не применимо | Не применимо | Не применимо | Не применимо | Не применимо | Не применимо | SAS | 1 | 500 | N/A | N/A | N/A | N/A | N/A | N/A | 4 | N/A | N/A | N/A | N/A | N/A | Не применимо | S9500hh1 | 10.133.17.11 | 255.255.255.0 | 10.133.17.1 | 6C:AE:8B:52:71:04 | N/A | 10.133.17.11 | 255.255.255.0 | 10.133.17.1 | 6c:ae:8b:52:71:04
CI07.1076 | Серверное оборудование | Консоль (KVM) | Сервер HMC | РВЦ.ЗКВС.СЭХД.ПСР.АО и СПО | АС ФК | IBM | IBM System x3550 M4 | 06CF3FC | 7042-CR7 | 9900-01-000063 СУЭ | N/A | 22 | 4 | Машзал 4-1 | D11 | 129085, г. Москва, Проспект Мира д. 105, стр. 6 | РВЦ | Марков Д.А. | N/A | Используется | ЗКВС | Молоканов И.Н. | ООО "ИБС Экспертиза" | УИС-10/2014 от 18.02.2014 | Консоль управления № 1 | 2015-03-30 | 2014-12-30 | 2014 | ЗАО "ТЕХНОСЕРВЪ А/С" | УИС-78/2016 от 23.12.2016 | 2017-12-31 | не применимо | не применимо | не применимо | N/A | N/A | N/A | Не применимо | Не применимо | Не применимо | Не применимо | Не применимо | Не применимо | Не применимо | SATA | 1 | 500 | N/A | N/A | N/A | N/A | N/A | N/A | 7 | N/A | 5 | 0 | N/A | N/A | Не применимо | S9500hh2 | 10.133.17.12 | 255.255.255.0 | 10.133.17.1 | 6C:AE:8B:52:74:94 | N/A | 10.133.17.12 | 255.255.255.0 | 10.133.17.1 | 6c:ae:8b:52:74:94
CI11.1002 | Серверное оборудование | Консоль (KVM) | Серверная консоль (KVM) | ОПС.АОСПО.АСФК | АС ФК | HP | HP TFT7600 RKM RUS | 2C49451NXN | AG066A | 9900-13-000002 СУЭ | N/A | 22 | 4 | Машзал 4-1 | D3 | 129085, г. Москва, Проспект Мира д. 105, стр. 6 | РВЦ | Марков Д.А. | N/A | Используется | ЗКВС | Молоканов И.Н. | N/A | N/A | N/A | закончился | закончился | 2009 | ЗАО "ТЕХНОСЕРВЪ А/С" | УИС-73/2015 от 30.12.2015 | 2016-12-30 | N/A | N/A | N/A | N/A | N/A | N/A | Не применимо | Не применимо | Не применимо | Не применимо | Не применимо | Не применимо | Не применимо | Не применимо | Не применимо | Не применимо | Не применимо | Не применимо | Не применимо | Не применимо | Не применимо | Не применимо | Не применимо | 36 | 8 | 8 | N/A | N/A | Не применимо | N/A | N/A | N/A | N/A | N/A | N/A | N/A | N/A | N/A | N/A
CI11.1003 | Серверное оборудование | Консоль (KVM) | Серверная консоль (KVM) | ОПС.АОСПО.СУФД | СУФД Портал | HP | HP TFT7600 RKM RUS | 2C49431LLR | AG065A | 9900-13-000003 СУЭ | N/A | 21 | 4 | Машзал 4-1 | D3 | 129085, г. Москва, Проспект Мира д. 105, стр. 6 | РВЦ | Марков Д.А. | N/A | Используется | ЗКВС | Молоканов И.Н. | N/A | N/A | N/A | закончился | закончился | 2011 | ЗАО "ТЕХНОСЕРВЪ А/С" | УИС-73/2015 от 30.12.2015 | 2016-12-30 | N/A | N/A | N/A | N/A | N/A | N/A | Не применимо | Не применимо | Не применимо | Не применимо | Не применимо | Не применимо | Не применимо | Не применимо | Не применимо | Не применимо | Не применимо | Не применимо | Не применимо | Не применимо | Не применимо | Не применимо | Не применимо | 36 | 8 | 0 | N/A | N/A | Не применимо | N/A | N/A | N/A | N/A | N/A | N/A | N/A | N/A | N/A | N/A
CI11.1004 | Серверное оборудование | Консоль (KVM) | Серверная консоль (KVM) | ОПС.АОСПО.СУФД | АС ФК | IBM | IBM 7316-TF3 | 106790N | 7316-TF3 | 9900-13-000004 СУЭ | N/A | 17 | 4 | Машзал 4-1 | D7 | 129085, г. Москва, Проспект Мира д. 105, стр. 6 | РВЦ | Марков Д.А. | N/A | Используется | ЗКВС | Молоканов И.Н. | ЗАО "КРОК инкорпорейтед" | УИС-48/2011 от 09.09.2011 | Консоль | закончился | закончился | 2011 | ЗАО "ТЕХНОСЕРВЪ А/С" | УИС-73/2015 от 30.12.2015 | 2016-12-30 | не применимо | не применимо | не применимо | N/A | N/A | N/A | Не применимо | Не применимо | Не применимо | Не применимо | Не применимо | Не применимо | Не применимо | Не применимо | Не применимо | Не применимо | Не применимо | Не применимо | Не применимо | Не применимо | Не применимо | Не применимо | Не применимо | 36 | N/A | N/A | N/A | N/A | Не применимо | N/A | N/A | N/A | N/A | N/A | N/A | N/A | N/A | N/A | N/A
CI11.1005 | Серверное оборудование | Консоль (KVM) | Серверная консоль (KVM) | РВЦ.ЗКВС.СЭХД.ПСР.АО и СПО | СЭХД | IBM | IBM 7316-TF3 | 107310T | 7316-TF3 | 9900-13-000005 СУЭ | N/A | 21 | 4 | Машзал 4-1 | D12 | 129085, г. Москва, Проспект Мира д. 105, стр. 6 | РВЦ | Марков Д.А. | N/A | Используется | Не определён | Молоканов И.Н. | ООО "ИБС Экспертиза" | УИС-10/2014 от 18.02.2014 | Консоль управления № 1 | 2015-03-30 | 2014-09-29 | 2014 | ЗАО "ТЕХНОСЕРВЪ А/С" | УИС-73/2015 от 30.12.2015 | 2016-12-30 | не применимо | не применимо | не применимо | N/A | N/A | N/A | Не применимо | Не применимо | Не применимо | Не применимо | Не применимо | Не применимо | Не применимо | Не применимо | Не применимо | Не применимо | Не применимо | Не применимо | Не применимо | Не применимо | Не применимо | Не применимо | Не применимо | N/A | N/A | N/A | N/A | N/A | Не применимо | N/A | N/A | N/A | N/A | N/A | N/A | N/A | N/A | N/A | N/A
CI11.1006 | Серверное оборудование | Консоль (KVM) | Серверная консоль (KVM) | РВЦ.ЗКВС.СЭХД.ПСР.АО и СПО | СЭХД | IBM | IBM 7316-TF3 | 106693T | 7316-TF3 | 9900-13-000006 СУЭ | N/A | 21 | 4 | Машзал 4-1 | D11 | 129085, г. Москва, Проспект Мира д. 105, стр. 6 | РВЦ | Марков Д.А. | N/A | Используется | Не определён | Молоканов И.Н. | ООО "ИБС Экспертиза" | УИС-10/2014 от 18.02.2014 | Консоль управления № 1 | 2015-03-30 | 2014-09-28 | 2014 | ЗАО "ТЕХНОСЕРВЪ А/С" | УИС-73/2015 от 30.12.2015 | 2016-12-30 | не применимо | не применимо | не применимо | N/A | N/A | N/A | Не применимо | Не применимо | Не применимо | Не применимо | Не применимо | Не применимо | Не применимо | Не применимо | Не применимо | Не применимо | Не применимо | Не применимо | Не применимо | Не применимо | Не применимо | Не применимо | Не применимо | N/A | N/A | N/A | N/A | N/A | Не применимо | N/A | N/A | N/A | N/A | N/A | N/A | N/A | N/A | N/A | N/A
CI07.0153 | Серверное оборудование | Сервер х86 | Сервер управления | N/A | АС ФК | HP | HP ProLiant DL380 G6 | CZC94439CJ | 491324-421 | 9500-01-000137 СУЭ | 41430200001893 | N/A | N/A | Склад ГЗ | N/A | 129085, г. Москва, Проспект Мира д. 105, стр. 6 | ЦАФК | Марков Д.А. | Молоканов И.Н. | Не используется | Не определён | Молоканов И.Н. | ООО "Бизнес, Информация и Техника "БизнесТех" | УИС-82/2009 от 25.12.2009 | Сервер HP ProLiant DL 380 G6 | закончился | закончился | 2009 | N/A | N/A | N/A | не применимо | не применимо | не применимо | N/A | N/A | N/A | 2,4 | 8 | N/A | N/A | 8 | 18 | N/A | SAS | 2 | 73 | N/A | N/A | N/A | N/A | N/A | N/A | N/A | N/A | N/A | N/A | N/A | N/A | N/A | N/A | N/A | N/A | N/A | N/A | N/A | N/A | N/A | N/A | N/A
N/A | Серверное оборудование | Виртуальная машина | Сервер безопасности | ОПС.АОСПО.СУФД | АС ФК | не применимо | VMware | не применимо | не применимо | 9900-01-000015-08 СУЭ | не применимо | N/A | N/A | Машзал 4-1 | D9 | 129085, г. Москва, Проспект Мира д. 105, стр. 6 | РВЦ | Марков Д.А. | N/A | Используется | ЗКВС | Молоканов И.Н. | не применимо | не применимо | не применимо | не применимо | не применимо | не применимо | не применимо | не применимо | не применимо | не применимо | не применимо | не применимо | не применимо | не применимо | не применимо | N/A | N/A | N/A | N/A | N/A | N/A | N/A | N/A | N/A | N/A | N/A | N/A | N/A | N/A | N/A | N/A | не применимо | не применимо | не применимо | не применимо | не применимо | не применимо | не применимо | s0060w03_1 | 10.0.240.161 | 255.255.255.0 | 10.0.203.1 | N/A | не применимо | 10.0.203.161 | не применимо | не применимо | не применимо

## АРМ
№ КЭ | Общие сведения
| Инвентаризационные сведения | [18 empty] | Гарантийные сведения
[20 empty] | Гарантия | [5 empty] | Постгарантия |  |  | Модернизация |  |  | Модернизация 2
| Тип КЭ | Подтип КЭ | Назначение | Операционный сервис | ИТ-подсистема (по ГК) | Приозводитель | Модель | Серийный номер | Парт-номер | Идентификационный номер (маркировка) | Инвентарный номер (по бухгалтерии) | Этаж | Комната | Адрес | Оргструктура | Материальная ответственность | Статус | Контур | Ответственный за систему | Поставщик | Контракт поставки | Наименование согласно контракту поставки | Срок гарантии поставщика | Срок гарантии производителя | Год выпуска | Исполнитель по постгарантии | Контракт постгарантии | Срок гарантии по контракту постгарантии | Контракт поставки Модернизации | Срок гарантии поставщика Модернизации | Год выпуска Модернизации | Контракт поставки Модернизации 2 | Срок гарантии поставщика Модернизации 2 | Год выпуска Модернизации 2
CI02.1019 | Пользовательское оборудование | Монитор | Дисплей | ОПС.ВТС.СПД | Подсистема ВТС | Sun | SUN L194RH | 1571NPG-0609PBO426 | N/A | 9900-22-000019 СУЭ | N/A | N/A | N/A | г. Москва, Варшавское шоссе, д. 125 стр. 16. | РВЦ | Марков Д.А. | Не используется | Не определён | Молоканов И.Н. | N/A | N/A | N/A | N/A | N/A | N/A | N/A | N/A | N/A | N/A | N/A | N/A | N/A | N/A | N/A
CI07.1002 | Серверное оборудование | Системный блок | Системный блок | N/A | РВЦ | HP | HP Compaq 8100 Elite SFF Business PC | CZC0319YS7 | WJ996EA | 9900-21-000002 СУЭ | 341430200000291 | N/A | Склад ГЗ | 129085, г. Москва, Проспект Мира д 105, стр. 6 | РВЦ | Марков Д.А. | Не используется | Не определён | Молоканов И.Н. | ЗАО "Ай-Теко" | ICB-03/2008 | Комплект АПО #2 в составе: Системный блок # 1 | закончился | закончился | 2008 | ЗАО "ТЕХНОСЕРВЪ А/С" | УИС-73/2015 от 30.12.2015 | 2016-12-30 | N/A | N/A | N/A | N/A | N/A | N/A
N/A | Пользовательское оборудование | Системный блок | Системный блок | N/A | РВЦ | Sun | Sun Ultra 45 | 0624TC302B | N/A | 9900-21-000022 СУЭ | N/A | N/A | N/A | г. Москва, Варшавское шоссе, д. 125 стр. 16. | РВЦ | Марков Д.А. | Не используется | Не определён | Молоканов И.Н. | ЗАО "АМТ-груп" | 27047/2004 | Рабочая станция Sun Ultra 45 | закончился | закончился | N/A | N/A | N/A | N/A | N/A | N/A | N/A | N/A | N/A | N/A
N/A | Пользовательское оборудование | Системный блок | Системный блок | N/A | РВЦ | Sun | Sun Ultra 45 | 0624TC302A | N/A | 9900-21-000023 СУЭ | N/A | N/A | N/A | г. Москва, Варшавское шоссе, д. 125 стр. 16. | РВЦ | Марков Д.А. | Не используется | Не определён | Молоканов И.Н. | ЗАО "АМТ-груп" | 27047/2004 | Рабочая станция Sun Ultra 45 | закончился | закончился | N/A | N/A | N/A | N/A | N/A | N/A | N/A | N/A | N/A | N/A

## Справочник типовых наименований
Тип КЭ | Подтип КЭ | Статус | Контур | Назначение | Бизнес-сервис | Операционный сервис (код) | Сервер | Тип корпуса | Наличие | Серверное/клиентское | Интерфейс монитора | Тип монитора | Тип разъема | Тип KVM-switch | Тип SAN | Тип дисков SAN | RAID | Тип ленточных накопителей | Тип модема | Тип принтера | Тип по количеству цветов | Сетевой/локальный | Тип сканера | Формат | Тип телефона | Тип плоттера | Тип ИБП | Интерфейс HDD | Назначение HDD | Назначение комплектующих | Тип расходника | Тип расходного носителя информации | Интерфейс гарнитуры/диктофона | Статус ДГУ | Исполнение уличное-в помещении | Климатическое исполнение | режим эксплуатации ДГУ | Тип системы БГЭ | Тип устройства коммутации и блока автоматики АВР | Признак собственности | Тип канала связи 1 | Тип канала связи 2 | Тип блокиратора СКД | Контроль направления доступа | Тип идентификации | Тип системы | Должность | Система (оперсервиса) | Обеспечение (оперсервиса) | Тип агрегата кондиц. | режим работы агрегата кондиц. | Количество фаз | Категория помещения по пожарной опасности | Способ тушения | Тип установки | Варианты пуска | Тип ГОТВ | Наименование ГОТВ | Способ активации | Наименование газа вытеснителя | Тип прибора ППКОП | тип датчиков | Место установки пульта ДУ (ДП) | Назначение системы автоматизации | Объект управления | Способ удаленного управления | Вид удаленного управления | Протокол SCADA | Тип системы автоматизации | Внешний привод | Интерфейс подключения | Тип слота подключения видеокарты | Тип flash-носителя | Тип КЭ
Телефония | Телефонный аппарат | Используется | Интернет | Антивирусная защита | АС ФК | ОПС.АОСПО.АСФК | Сервер CiscoWorks | AT | да | Операционный | композитный | Ж/К | AT | PS/2 | FC | SAS | RAID 0 | LTO 3 | ISDN | Матричный | Черно-белый | Сетевой | Ручной | A0 | Проводной | Фрикционный | Резервный | Ethernet | для настольных ПК | для настольных ПК | Картридж | Flash-память (карты, диски) | цифровой | работает в ручном режиме | уличное | северное | длительный | параллельная | 2 3-х фазных входа, переключ-е при пропадании одной из фаз | Аренда | IP-VPN c учетом трафика | STP | магнитный замок | односторонний проход | контактный | автономная | Ведущий специалист - эксперт | АС ФК |  | Чиллер | Холод | 1 фаза | А | Объемный | Централизованная | Автоматический | Сжиженный газ | Двуокись углерода (СО2) | Электропневматический | Воздух | Аналоговый | Пламя | Защищаемое помещение | Мониторинг | Комплекс | Ethernet | TCP/IP | BACNet | Локальная | CD | SCSI | ISA | Карта | Телефония
| Автоматизированная телефонная станция (АТС) | Не используется | ЗКВС | АРМ | N/A | ОПС.ППО.АСФК | Контроллеры доменов | ATX | нет | Клиентский | раздельный | ЭЛТ | PS/2 | USB | iSCSI | SATA | RAID 1 | LTO 4 | DSL | Струйный | Цветной | Локальный | Планшетный | A1 | GSM | Планшетный | Линейно-интерактивный | Fibre Channel | для серверного оборудования | для серверного оборудования | Печка лазерного принтера | Другие внешние носители | аналоговый | не работает в ручном режиме | в помещении | тропическое | резервный (в случае перебоев в сети) | одиночная | 2 3-х фазных входа, переключ-е при пропадании одной из фаз, снижении напряжения одной из фаз, неверном чередовании фаз | Собственность | IP-VPN безлимитный | UTP | шлагбаум | двусторонний проход | бесконтактный | сетевая | Начальник отдела |  | АО и СПО | Холодильная машина | Тепло | 3 фазы | В2 | Локальный | Модульная | Дистанционный | Сжатый газ | Хладон 218 (C3F8) | Комбинированный | Азот | Адресно-аналоговый | Дым | Пожарный пост | Управление | Здание | Internet | WiFi | ModBus | Центральная | DVD | FC | VESA | USB-накопитель | СХД и СРК
СХД и СРК | Внешний дисковый массив – дисковая полка | Склад | ВЛВС | Аудио-видео рекодер | Абонентский Пункт (ЦБ РФ, ВТБ) | ОПС.СРК.АСФК | Серверы почтовые | micro-ATX |  |  | D-Sub | плазменный | USB |  |  |  | RAID 2 | SDLT | Кабельный | Лазерный |  |  | Листовой | A2 | SIP-VOIP | Барабанный | С двойным преобразованием | FireWire | внешний стационарный | для сетевого оорудования | Ролики для принтера |  |  | не работает в автомат. режиме |  | морское |  |  | 3 3-х фазных входа, переклю-чение при пропадании одной из фаз, снижении напряжения одной из фаз, неверном чередовании фаз |  | Internet с учетом трафика | Коаксиальный | турникет |  | иометрический |  | Ведущий консультант |  | ППО | Прецезионный кондиционер |  |  | Г |  |  | Местный |  | Хладон 23 (CF3Н) | Механический |  |  | Тепло |  |  | Система |  | GSM | LonWork |  | CD RW |  | PCI | USB-диск | Системы обеспечения безопасности информации
| Внешний дисковый массив – контроллер | Резерв | ДМЗ | Аудио-видео сервер | Автоматизированное Рабочее место | ОПС.СУБД.АСФК | Серверы печати | Rack mount (U1) |  |  | DVI | OLED | беспроводная |  |  |  | RAID 3 |  | Радио | Литерный |  |  | Барабанный | A3 | Спутниковый |  | С дельта-преобразованием | FireWire 800 | внешний переносной | для ноутбуков |  |  |  | работает в автомат. режиме |  |  |  |  | 2 3-х фазных входа, переключ-е при пропадании одной из фаз, снижении напряжения одной из фаз, неверном чередовании фаз, на токи от 250 до 400А |  | Internet безлимитный | ВОЛС | шлюзовая кабина |  | кодовый |  | Ведущий специалист - эксперт |  | СРК | Сплит-система |  |  | Б |  |  |  |  | Хладон 227еа (С3F7H) | [8 empty] | Bluetooth | EIB |  | DVD RW |  | PCI Express |  | СИО
| Библиотека резервного копирования | В ремонте | СВУЦ | Аудио-терминал | АКСИОК.net | ОПС.СХД.АСФК | Серверы файловые | Rack mount (U2) |  |  | USB | CRT |  |  |  |  | RAID 4 |  | GSM | Сублимационный |  |  | Скоростной поточный | A4 | Радио |  |  | IDE | для ноутбуков | [9 empty] | 2 3-х фазных входа с секционированием, переключ-е при пропадании одной из фаз, снижении напряжения одной из фаз, неверном чередовании фаз |  |  | Радиоканал |  |  |  |  | Вр.и.о. начальника управления |  | СУБД | VRS-система |  |  | В3 |  |  |  |  | Хладон 125 (C2F5H) | [9 empty] | RS-485 |  | FDD |  | AGP |  | Сети
| Коммутатор SAN | Списан | ВТС | Видео-терминал | Аналитический учет бюджетных кредитов на пополнение остатков средств на счетах бюджетов субъектов РФ(местных бюджетов) | ОПС.АОСПО.СЭДЦАФК | Серверы приложений | Rack mount (U3) |  |  | HDMI | [5 empty] | RAID 5 |  | Спутниковый | Термический |  |  |  | A5 |  |  |  | SAS | [10 empty] | 2 3-х фазных входа с восьмёркой, переключ-е при пропадании одной из фаз, снижении напряжения одной из фаз, неверном чередовании фаз | [7 empty] | Главный специалист - эксперт |  | СХД |  |  |  | Д |  |  |  |  | Хладон 318Ц (C4F8Ц) | [9 empty] | Saia S-net |  | HDD |  |  |  | Серверное ПО
| Виртуальная ленточная библиотека (VLT) | Выведен из эксплуатации | СУЭ | Вспомагательное оборудование | Аналитический учет и ведение судебной работы | ОПС.ППО.СЭДЦАФК | Серверы баз данных | Rack mount (U4) |  |  | DisplayPort | [5 empty] | RAID 6 |  | PLC | [8 empty] | SATA | [18 empty] | Заместитель начальника отдела | СЭД ЦАФК |  |  |  |  | В1 |  |  |  |  | Шестифтористая сера (SF6) | [9 empty] | KNX |  | Отсутствует |  |  |  | Серверное оборудование
Системы обеспечения безопасности информации | Интернет – фильтр | Установлен, но не используется | Не применимо | Дисплей | Антивирусная защита | ОПС.СУБД.СЭДЦАФК | Серверы терминальные | Rack mount (U5) |  |  | S-Video | [5 empty] | RAID 10 | [10 empty] | SATA II | [18 empty] | Заместитель начальника управления |  | АО и СПО |  |  |  | В4 |  |  |  |  | Азот (N_2) | [9 empty] | Другой: | [5 empty] | Расходные материалы и ЗИП
| Крипто-шлюз |  | Специализированный АРМ | Защита трафика | АРМ Сбербанка | ОПС.АОСПО.СЭДГРБС100 | Серверы вспомогательные | Rack mount (U6) |  |  | Отсутствует | [5 empty] | RAID 50 | [10 empty] | SATA III | [18 empty] | Заместитель начальника управления - начальник отдела |  | ППО | [8 empty] | Аргон (Ar) | [15 empty] | Пользовательское ПО
| Система обнаружения вторжений |  | N/A | Защита электропитания | АС ЦАФК | ОПС.ППО.СЭДГРБС100 | Серверы управляющие | [9 empty] | RAID 60 | [10 empty] | SCSI | [18 empty] | Заместитель начальника управления-гл. бухгалтер |  | СУБД | [8 empty] | Инерген: азот - 52% (об.), | [15 empty] | Пользовательское оборудование
| Спам-фильтр |  |  | Коммутатация сетевых пакетов | АСД «ЛАНДОКС» | ОПС.СУБД.СЭДГРБС100 | Консольные концентраторы | [20 empty] | USB 2.0 | [18 empty] | Заместитель руководителя | СЭД ГРБС гл. 100 | [9 empty] | аргон - 40% (об.), | [15 empty] | Периферия
СИО | Стойка |  |  | Коммутатация сетевых пакетов СХД | АСД «ЛАНДОКС» АРМ Руководителя | ОПС.АОСПО.СЭДРБС | Серверы безопасности | [20 empty] | USB 3.0 | [18 empty] | Консультант |  | АО и СПО | [8 empty] | двуокись углерода - 8% (об.) | [15 empty] | Лицензия
| Источник бесперебойного питания серверный (ИБП) |  |  | Консолидация слаботочных партов | Ведомственный портал Федерального казначейства | ОПС.ППО.СЭДРБС | Серверы безопасности / HP Superdome / | [20 empty] | ZIF 40 pin | [18 empty] | Консультант ВТС |  | ППО
| PDU |  |  | Консоль консолидированного сервера | Видеоконференцсвязь | ОПС.СУБД.СЭДРБС | Серверы безопасности / IBM System P / | [20 empty] | eSATA | [18 empty] | Начальник отдела |  | СУБД
| Организатор |  |  | Контроллер домена 01 | Внутренний контроль и аудит | ОПС.АОСПО.СЭДPСРК | Серверы консолидированные | [39 empty] | Начальник управления | СЭД РБС
| Оборудование стойки |  |  | Контроллер домена 02 | Внутренняя телефония | ОПС.ППО.СЭДPСРК | Серверы консолидированные / HP Superdome / | [39 empty] | Помощник руководителя |  | АО и СПО
| Дизель-генераторная установка (ДГУ) |  |  | Контроль и фильтрация сетевых пакетов | Внутренняя транспортная сеть | ОПС.СУБД.СЭДPСРК | Серверы консолидированные / IBM System P / | [39 empty] | Руководитель |  | ППО
| Система бесперебойного электропитания (СБЭ) |  |  | Маршрутизатор | Геоинформационная система Федерального казначейства | ОПС.АОСПО.СЭДАД | Сервер резервного копирования-восстановления-архивирования | [39 empty] | Советник |  | СУБД
| Коммутационны шкаф |  |  | Маршрутизация сетевых пакетов | ГИС ГМП | ОПС.ППО.СЭДАД | Сервер архивирования | [39 empty] | Советник руководителя | СЭД ПБС
| Монтажный шкаф |  |  | Медиапроигрыватель | Движение средств нефтегазовых доходов, Резервного фонда, Фонда национального благосостояния | ОПС.СУБД.СЭДАД | [40 empty] | Специалист - эксперт |  | АО и СПО
| Коммутационная панель |  |  | Модуль питания коммутатора | Интернет портал управления | ОПС.АОСПО.СЭДГРБС | [40 empty] | Специалист 1 разряда |  | ППО
Сети | Модем |  |  | Не преминимо | КПЭ ключевые показатели эффективности | ОПС.ППО.СЭДГРБС | [40 empty] | Старший специалист 1 разряда |  | СУБД
| Межсетевой экран |  |  | Обеспечение безопасного доступа к сети интернет | ЛВС | ОПС.СУБД.СЭДГРБС | [40 empty] | Старший специалист 3 разряда | СЭД администратора доходов
| Балансировщик нагрузки |  |  | Обмен данными | ООС | ОПС.АОСПО.СЭДУФК9500 | [42 empty] | АО и СПО
| Коммутатор управляемый (L3) |  |  | Обработка данных | ОСББ | ОПС.ППО.СЭДУФК9500 | [42 empty] | ППО
| Коммутатор |  |  | Общесистемный сервис | Официальный сайт Федерального казначейства | ОПС.СУБД.СЭДУФК9500 | [42 empty] | СУБД
| VPN – шлюз |  |  | Оптимизатор трафика | Передача в МФ отчетных данных | ОПС.АОСПО.СЭДПД | [41 empty] | СЭД все ГРБС
| Голосовой шлюз |  |  | Оптимищация трафика | Печать и копирование | ОПС.ППО.СЭДПД | [42 empty] | АО и СПО
| Конвертер |  |  | Организация пачкордов | Портал ГМУ | ОПС.СУБД.СЭДПД | [42 empty] | ППО
| Маршрутизатор (router) |  |  | Печать и копирование | Почта MS Exchange | ОПС.АОСПО.СУФД | [42 empty] | СУБД
| Оборудование ВКС |  |  | Предоставление VPN доступа | Работа в сети ВЛВС | ОПС.ППО.СУФД | [41 empty] | СЭД УФК 9500
| Оборудование ВТС |  |  | Предоставление голосовй связи | Работа в сети Интернет | ОПС.СРК.СУФД | [42 empty] | АО и СПО
| Оптимизатор потока данных (WAAS) |  |  | Предотвращение сетевых атак | Размещение средств федерального бюджета на банковские депозиты | ОПС.СУБД.СУФД | [42 empty] | ППО
Серверное ПО | Операционная система (ОС) |  |  | Преобразование адреса и управление доступом | Размещение, централизованное хранение отчетности ЦАФК | ОПС.СХД.СУФД | [42 empty] | СУБД
| Антивирусное ПО |  |  | Приоброзаватель физических сигналов | Размещение, централизованное хранение электронных платежных документов ФК | ОПС.АОСПО.ЦКС | [41 empty] | СЭД Платежные документы
| СУБД |  |  | Проектор | Свод и анализ отчётов о предъявленных в орган ФК исполнительных документов | ОПС.ППО.ЦКС | [42 empty] | АО и СПО
Серверное оборудование | HP Superdome |  |  | Проекционный экран | Сетевые папки | ОПС.СРК.ЦКС | [42 empty] | ППО
| IBM Series P |  |  | Размещение оборудование | Система Ведомственный удостоверяющий центр | ОПС.СУБД.ЦКС | [42 empty] | СУБД
| Сервер х86 |  |  | Распределение сетевой нагрузки | Система инженерного обеспечния | ОПС.СХД.ЦКС | [41 empty] | СУФД
| Виртуальная машина |  |  | Распредилитель электро питания | Система информационной безопасности | ОПС.АОСПО.ППОЦАФК | [42 empty] | АО и СПО
| Сервер RISC |  |  | Сервер WEB | Система резервного копирования | ОПС.ППО.ППОЦАФК | [42 empty] | ППО
| Консоль (KVM) |  |  | Сервер авторизации | Система резервного копирования (ТоФК) | ОПС.СУБД.ППОЦАФК | [42 empty] | СРК
| Серверное шасси |  |  | Сервер анализа и хранения событий | Система управления эксплуатацией | ОПС.АОСПО.ОСББ | [42 empty] | СУБД
Расходные материалы и ЗИП | Тонер-картридж |  |  | Сервер БД (основной) | Система хранения данных | ОПС.ППО.ОСББ | [42 empty] | СХД
| Кабель |  |  | Сервер БД (резервный) | Скиф | ОПС.СУБД.ОСББ | [41 empty] | Центр КС
| Диск CD\DVD |  |  | Сервер безопасности (основной) | Служба каталогов | ОПС.АОСПО.АКСИОКНЕТ | [42 empty] | АО и СПО
| Копи-картридж |  |  | Сервер безопасности (резервный) | Справочно-правовая система «Консультант» | ОПС.ППО.АКСИОКНЕТ | [42 empty] | ППО
| Флэш накопитель |  |  | Сервер виртуализации | Справочно-правовая система «Гарант» | ОПС.СУБД.АКСИОКНЕТ | [42 empty] | СРК
| Контейнер отработанного тонера |  |  | Сервер ВКС | СПТО система поддержки технологического обеспечения | ОПС.АОСПО.КПЭ | [42 empty] | СУБД
| Фьюзерный модуль |  |  | Сервер ВТС | Средства защиты от НСД | ОПС.ППО.КПЭ | [42 empty] | СХД
| Сервисный комплект |  |  | Сервер Доступа | Средство доверенной загрузки Соболь | ОПС.СУБД.КПЭ | [41 empty] | АС ЦАФК
| Сетевая карта |  |  | Сервер интернет авторизации | СУФД | ОПС.АОСПО.ЛАНДОКСАРМР | [42 empty] | АО и СПО
| Другие расходные материалы |  |  | Сервер ИТС | СЭД администратора доходов | ОПС.ППО.ЛАНДОКСАРМР | [42 empty] | ППО
Пользовательское ПО | Операционная система (ОС) |  |  | Сервер консолидированный | СЭД все ГРБС | ОПС.СУБД.ЛАНДОКСАРМР | [42 empty] | СУБД
| Офисное ПО |  |  | Сервер обмена данными с ДУБП | СЭД ГРБС гл. 100 | ОПС.АОСПО.ЛАНДОКС | [41 empty] | ОСББ
| Прикладное ПО |  |  | Сервер обновлений | СЭД ПБС | ОПС.ППО.ЛАНДОКС | [42 empty] | АО и СПО
| Антивирусное ПО |  |  | Сервер передачи файлов | СЭД Платежные документы | ОПС.СУБД.ЛАНДОКС | [42 empty] | ППО
Пользовательское оборудование | Системный блок |  |  | Сервер ППО | СЭД РБС | ОПС.АОСПО.СПТО | [42 empty] | СУБД
| Коммутатор пользовательский (L2) |  |  | Сервер регистрации | СЭД УФК 9500 | ОПС.ППО.СПТО | [41 empty] | АКСИОК.net
| Ноутбук |  |  | Сервер резервного копирования (основной) | СЭД ЦАФК | ОПС.СУБД.СПТО | [42 empty] | АО и СПО
| Монитор |  |  | Сервер резервного копирования (резервный) | Фонд алгоритмов и программ | ОПС.АОСПО.АУВСР | [42 empty] | ППО
| Источник бесперебойного питания (ИБП) |  |  | Сервер резервный | Центр КС | ОПС.ППО.АУВСР | [42 empty] | СУБД
| Колонки |  |  | Сервер резервный | Эксплуатация зданий | ОПС.СУБД.АУВСР | [41 empty] | КПЭ ключевые показатели эффективности
| Переключатель КВМ |  |  | Сервер сбора событий |  | ОПС.АОСПО.ВКА | [42 empty] | АО и СПО
| Моноблок |  |  | Сервер СВУЦ |  | ОПС.ППО.ВКА | [42 empty] | ППО
| Видеопанель |  |  | Сервер сертификации |  | ОПС.СУБД.ВКА | [42 empty] | СУБД
| Проектор |  |  | Сервер СЗИ |  | ОПС.АОСПО.САОПОФКИД | [41 empty] | АСД «ЛАНДОКС» АРМ Руководителя
| Планшетный компьютер |  |  | Сервер СУЭ |  | ОПС.ППО.САОПОФКИД | [42 empty] | АО и СПО
| WiFi роутер |  |  | Сервер терминальный |  | ОПС.СУБД.САОПОФКИД | [42 empty] | ППО
| Другое пользовательское оборудование |  |  | Сервер тестовый |  | ОПС.АОСПО.РФФНБ | [42 empty] | СУБД
Периферия | Принтер |  |  | Сервер управления |  | ОПС.ППО.РФФНБ | [41 empty] | АСД «ЛАНДОКС»
| Многофункциональное устройство (МФУ) |  |  | Сервер Файловый |  | ОПС.СУБД.РФФНБ | [42 empty] | АО и СПО
| Факс |  |  | Серверная консоль |  | ОПС.АОСПО.РСФББД | [42 empty] | ППО
| Сканер |  |  | Серверная консоль (KVM) |  | ОПС.ППО.РСФББД | [42 empty] | СУБД
| Копировальный аппарат |  |  | Серверное шасси |  | ОПС.СУБД.РСФББД | [41 empty] | СПТО система поддержки технологического обеспечения
Лицензия | Сервер |  |  | Система управления |  | ОПС.АОСПО.РХОЦАФК | [42 empty] | АО и СПО
| Пользователь |  |  | Система хранения данных |  | ОПС.ППО.РХОЦАФК | [42 empty] | ППО
| Сессия |  |  | Системное ПО |  | ОПС.СУБД.РХОЦАФК | [42 empty] | СУБД
|  |  |  | Сканер Интернет |  | АО и СПО.РХЭПДФК | [41 empty] | Аналитический учет и ведение судебной работы
|  |  |  | Стационарный компьютер |  | ППО.РХЭПДФК | [42 empty] | АО и СПО
|  |  |  | Усилитель |  | СУБД.РХЭПДФК | [42 empty] | ППО
|  |  |  | Файловый шлюз |  | АО и СПО.БКМБ | [42 empty] | СУБД
|  |  |  | Фильтрация входящей электронной почты |  | ППО.БКМБ | [41 empty] | Внутренний контроль и аудит
|  |  |  | Хранение данных |  | СУБД.БКМБ | [42 empty] | АО и СПО
|  |  |  | Антивирусная защита |  | АО и СПО.ОДМФ | [42 empty] | ППО
|  |  |  | N/A |  | ППО.ОДМФ | [42 empty] | СУБД
[6 empty] | СУБД.ОДМФ | [41 empty] | Свод и анализ отчётов о предъявленных в орган ФК исполнительных документов
[6 empty] | ОПС.АОСПО.AP | [42 empty] | АО и СПО
[6 empty] | ОПС.ППО.AP | [42 empty] | ППО
[6 empty] | ОПС.АРМ.AP | [42 empty] | СУБД
[6 empty] | ОПС.АОСПО.АРМСБРФ | [41 empty] | Движение средств нефтегазовых доходов, Резервного фонда, Фонда национального благосостояния
[6 empty] | ОПС.ППО.АРМСБРФ | [42 empty] | АО и СПО
[6 empty] | ОПС.АРМ.АРМСБРФ | [42 empty] | ППО
[6 empty] | ОПС.ППО.ООС | [42 empty] | СУБД
[6 empty] | ОПС.АОСПО.ООС | [41 empty] | Размещение средств федерального бюджета на банковские депозиты
[6 empty] | ОПС.ЛВС.ООС | [42 empty] | АО и СПО
[6 empty] | ОПС.АРМ.ООС | [42 empty] | ППО
[6 empty] | ОПС.СУБД.ООС | [42 empty] | СУБД
[6 empty] | ОПС.ППО.ООС | [41 empty] | Размещение, централизованное хранение отчетности ЦАФК
[6 empty] | ОПС.АОСПО.ООС | [42 empty] | АО и СПО
[6 empty] | ОПС.АОСПО.СВУЦ | [42 empty] | ППО
[6 empty] | ОПС.ППО.СВУЦ | [42 empty] | СУБД
[6 empty] | ОПС.АРМ.СВУЦ | [41 empty] | Размещение, централизованное хранение электронных платежных документов ФК
[6 empty] | ОПС.АОСПО.СИБ | [42 empty] | АО и СПО
[6 empty] | ОПС.ППО.СИБ | [42 empty] | ППО
[6 empty] | ОПС.АРМ.СИБ | [42 empty] | СУБД
[6 empty] | ОПС.ИБП.СИО | [41 empty] | Аналитический учет бюджетных кредитов на пополнение остатков средств на счетах бюджетов субъектов РФ(местных бюджетов)
[6 empty] | ОПС.ДИСП.СИО | [42 empty] | АО и СПО
[6 empty] | ОПС.AC.СИО | [42 empty] | ППО
[6 empty] | ОПС.ПС.СИО | [42 empty] | СУБД
[6 empty] | ОПС.ПТ.СИО | [41 empty] | Передача в МФ отчетных данных
[6 empty] | ОПС.СРС.СИО | [42 empty] | АО и СПО
[6 empty] | ОПС.ЛВС.СПД | [42 empty] | ППО
[6 empty] | ОПС.ВТС.СПД | [42 empty] | СУБД
[6 empty] | ОПС.АОСПО.СРК | [41 empty] | Абонентский Пункт (ЦБ РФ, ВТБ)
[6 empty] | ОПС.ППО.СРК | [42 empty] | АО и СПО
[6 empty] | ОПС.АОСПО.СХД | [42 empty] | ППО
[6 empty] | ОПС.АОСПО.ПОЧТА | [42 empty] | АРМ
[6 empty] | ОПС.ППО.ПОЧТА | [41 empty] | АРМ Сбербанка
[6 empty] | ОПС.АРМ.ПОЧТА | [42 empty] | АО и СПО
[6 empty] | ОПС.ППО.СКИФ | [42 empty] | ППО
[6 empty] | ОПС.АОСПО.АД | [42 empty] | АРМ
[6 empty] | ОПС.ППО.АД | [41 empty] | ООС
[6 empty] | ОПС.АРМ.АД | [42 empty] | ППО
[6 empty] | ОПС.СРК.АД | [42 empty] | АО и СПО
[6 empty] | ОПС.СХД.АД | [42 empty] | ЛВС
[6 empty] | ОПС.ППО.КОНСУЛЬТАНТ | [42 empty] | АРМ
[6 empty] | ОПС.АОСПО.КОНСУЛЬТАНТ | [42 empty] | СУБД
[6 empty] | ОПС.ППО.ГАРАНТ | [41 empty] | ГИС ГМП
[6 empty] | ОПС.АОСПО.ГАРАНТ | [42 empty] | ППО
[6 empty] | ОПС.АОСПО.СУЭ | [42 empty] | АО и СПО
[6 empty] | ОПС.ППО.СУЭ | [41 empty] | Система Ведомственный удостоверяющий центр
[6 empty] | ОПС.АРМ.СУЭ | [42 empty] | АО и СПО
[6 empty] | ОПС.СУБД.СУЭ | [42 empty] | ППО
[6 empty] | ОПС.АОСПО.ФАП | [42 empty] | АРМ
[6 empty] | ОПС.СХД.ФАП | [41 empty] | Система информационной безопасности
[6 empty] | ОПС.ППО.ФАП | [42 empty] | АО и СПО
[6 empty] | ОПС.АОСПО.ПЕЧАТЬ | [42 empty] | ППО
[6 empty] | ОПС.ПОМЕЩЕНИЕ.ВКС | [42 empty] | АРМ
[6 empty] | ОПС.АОСПО.ВКС | [41 empty] | Система инженерного обеспечния
[6 empty] | ОПС.АРМ.АРМ | [42 empty] | Бесперебойное питание
[6 empty] | ОПС.АОСПО.АРМ | [42 empty] | Диспетчерезация
[6 empty] | ОПС.КАНЦЕЛЯРИЯ.АРМ | [42 empty] | Кондиционирование
[6 empty] | ОПС.ППО.ИНТЕРНЕТ | [42 empty] | Пожарная сигнализация
[6 empty] | ОПС.ТЕЛЕФОН.ВНТЕЛ | [42 empty] | Пожаротушение
[6 empty] | ОПС.ПРОПУСКИ.ЗДАНИЕ | [42 empty] | Силовые распределительные сети
[6 empty] | ОПС.МЕБЕЛЬ.ЗДАНИЕ | [41 empty] | Система передачи данных
[6 empty] | ОПС.ППО.ПОРТАЛ | [42 empty] | ЛВС
[6 empty] | ОПС.ППО.СП | [42 empty] | ВТС
[6 empty] | ОПС.ППО.ВПОРТАЛ | [41 empty] | Система резервного копирования
[6 empty] | N/A | [42 empty] | АО и СПО
ППО
Система хранения данных
АО и СПО
Почта MS Exchange
АО и СПО
ППО
АРМ
Скиф
ППО
Служба каталогов
АО и СПО
ППО
АРМ
СРК
СХД
Справочно-правовая система «Консультант»
ППО
АО и СПО
Справочно-правовая система «Гарант»
ППО
АО и СПО
Система управления эксплуатацией
АО и СПО
ППО
АРМ
СУБД
ФАП
АО и СПО ФАП
СХД ФАП
ППО ФАП
Печать и копирование
АО и СПО
Видеоконференцсвязь
Помещение
АО и СПО
Автоматизированное рабочее место
АРМ
АО и СПО
Канцелярия
Работа в сети Интернет
ППО
Внутренняя телефония
Телефон
Эксплуатация зданий
Пропуски
Мебель
Интернет портал управления
ППО
Сетевые папки
ППО
[48 empty] | Ведомственный портал Федерального казначейства | ППО

## Подразделения
ID | Наименование оргструктуры | № оргструктуры | Адрес оргструктуры
СПР05.0001 | УФК по Республике Башкортостан | 100 | 450076, г. Уфа, ул. Гоголя, д. 62
СПР05.0002 | УФК по Республике Бурятия | 200 | 670010, г. Улан-Удэ, ул. Толстого, д. 3
СПР05.0003 | УФК по Республике Дагестан | 300 | 367015, г. Махачкала, ул. М. Ярагского, д. 93
СПР05.0004 | УФК по Кабардино-Балкарской Республике | 400 | 360000, г. Нальчик, ул. Ногмова, д. 37
СПР05.0005 | УФК по Республике Калмыкия | 500 | 358001, г. Элиста, ул. Ленина въезд, д. 242
СПР05.0006 | УФК по Республике Карелия | 600 | 185035, г. Петрозаводск, ул. Куйбышева, д. 21
СПР05.0007 | УФК по Республике Коми | 700 | 167031, г. Сыктывкар, ул. Громова, д. 45
СПР05.0008 | УФК по Республике Марий Эл | 800 | 424000, г. Йошкар-Ола, ул. Карла Маркса, д. 85
СПР05.0009 | УФК по Республике Мордовия | 900 | 430030, г. Саранск, ул. Коммунистическая, д. 33, корп. 1
СПР05.0010 | УФК по Республике Северная Осетия-Алания | 1000 | 362003, г. Владикавказ, ул. Коцоева, д. 24
СПР05.0011 | УФК по Республике Татарстан | 1100 | 420097, г. Казань, ул. Вишневского, д. 31, корп. а
СПР05.0012 | УФК по Республике Тыва | 1200 | 667000, г. Кызыл, ул. Красноармейская, д. 76, корп. а
СПР05.0013 | УФК по Удмуртской республике | 1300 | 426057, г. Ижевск, ул. К. Либкнехта, д. 8
СПР05.0014 | УФК по Республике Ингушетия | 1400 | 386001, г. Магас, ул. А. Горчханова, д. 7
СПР05.0015 | УФК по Чувашской Республике | 1500 | 428004, г. Чебоксары, ул.Нижегородская, д.2, к.1
СПР05.0016 | УФК по Республике Саха (Якутия) | 1600 | 677000, г. Якутск, ул. Орджоникидзе, д. 19
СПР05.0017 | УФК по Алтайскому краю | 1700 | 656049, г. Барнаул, пр. Красноармейский, д. 9
СПР05.0018 | УФК по Краснодарскому краю | 1800 | 350000, г. Краснодар, ул. Карасунская, д. 155
СПР05.0019 | УФК по Красноярскому краю | 1900 | 660021, г. Красноярск, ул. Партизана Железняка, д.44 «д»
СПР05.0020 | УФК по Приморскому краю | 2000 | 690091, г. Владивосток, ул. Светланская, д. 69
СПР05.0021 | УФК по Ставропольскому краю | 2100 | 355002, г. Ставрополь, ул. Партизанская, дом 1 в
СПР05.0022 | УФК по Хабаровскому краю | 2200 | 680000, г. Хабаровск, ул. Дзержинского, д. 41
СПР05.0023 | УФК по Амурской области | 2300 | 675000, г. Благовещенск, ул. Ленина, д. 108, подъезд 1
СПР05.0024 | УФК по Архангельской области и Ненецкому автономному округу | 2400 | 163000, г. Архангельск, ул. К. Либкнехта, д. 2
СПР05.0025 | УФК по Астраханской области | 2500 | 414056, г. Астрахань, ул. Латышева, д. 6, корп. г
СПР05.0026 | УФК по Белгородской области | 2600 | 308010, г. Белгород, пр. Б. Хмельницкого, д. 139
СПР05.0027 | УФК по Брянской области | 2700 | 241037, г. Брянск, ул. Крахмалева, 61
СПР05.0028 | УФК по Владимирской области | 2800 | 600000, г. Владимир, пр-т Октябрьский, д. 3
СПР05.0029 | УФК по Волгоградской области | 2900 | 400131, г. Волгоград, ул. Коммунистическая, д. 28, корп. а
СПР05.0030 | УФК по Вологодской области | 3000 | 160000, г. Вологда, ул. Предтеченская, д. 10
СПР05.0031 | УФК по Воронежской области | 3100 | 394006, г. Воронеж, ул. Куцыгина, д. 15, корп. а
СПР05.0032 | УФК по Нижегородской области | 3200 | 603082, г. Нижний Новгород, Кремль, корп. 1А
СПР05.0033 | УФК по Ивановской области | 3300 | 153038, г. Иваново, пр. Строителей, д. 21
СПР05.0034 | УФК по Иркутской области | 3400 | 664003, г. Иркутск, ул. Фурье, д. 1
СПР05.0035 | УФК по Калининградской области | 3500 | 236022, г. Калининград, ул. Зоологическая, д. 27, корп. а
СПР05.0036 | УФК по Тверской области | 3600 | 170036, г. Тверь, Петербургское ш., д. 53, корп. а
СПР05.0037 | УФК по Калужской области | 3700 | 248009, г. Калуга, Грабцевское ш., д. 39
СПР05.0038 | УФК по Камчатскому краю | 3800 | 683003, г. Петропавловск - Камчатский, ул. Ленинградская, д. 89
СПР05.0039 | УФК по Кемеровской области | 3900 | 650000, г. Кемерово, ул. Мичурина, д. 54
СПР05.0040 | УФК по Кировской области | 4000 | 610000, г. Киров, Московская, 55
СПР05.0041 | УФК по Костромской области | 4100 | 156013, г. Кострома, ул. Красноармейская, д. 8
СПР05.0042 | УФК по Самарской области | 4200 | 443110, г. Самара, ул. Ново-Садовая, д. 24, корп. а
СПР05.0043 | УФК по Курганской области | 4300 | 640018, г. Курган, ул. Савельева, д. 23
СПР05.0044 | УФК по Курской области | 4400 | 305000, г. Курск, ул. Володарского, д. 22
СПР05.0045 | УФК по Ленинградской области | 4500 | 196191, г. Санкт-Петербург, ул. Варшавская, д. 63, корп. 1
СПР05.0046 | УФК по Липецкой области | 4600 | 398050, г. Липецк, ул. Интернациональная, д. 5, корп. а-б
СПР05.0047 | УФК по Магаданской области | 4700 | 685000, г. Магадан, ул. Пролетарская, д. 25, корп. 1
СПР05.0048 | УФК по Московской области | 4800 | 115114, г. Москва, ул. Дербеневская, д. 5
СПР05.0049 | УФК по Мурманской области | 4900 | 183032, г. Мурманск, пр. Кирова, д. 14, корп. 2
СПР05.0050 | УФК по Новгородской области | 5000 | 173015, г. Великий Новгород, ул. Нехинская, д. 10
СПР05.0051 | УФК по Новосибирской области | 5100 | 630011, г. Новосибирск, ул. Кирова, д. 3, корп. 1
СПР05.0052 | УФК по Омской области | 5200 | 644043, г. Омск, ул. Красногвардейская, д. 9
СПР05.0053 | УФК по Оренбургской области | 5300 | 460000, г. Оренбург, ул. Ленинская, д. 23
СПР05.0054 | УФК по Орловской области | 5400 | 302030, г. Орел, ул. Матвеева, д. 7
СПР05.0055 | УФК по Пензенской области | 5500 | 440008, г. Пенза, ул. Ставского, д. 11
СПР05.0056 | УФК по Пермскому краю | 5600 | 614000, г. Пермь, ул. Петропавловская, д. 55, корп. а
СПР05.0057 | УФК по Псковской области | 5700 | 180000, г. Псков, ул. Гоголя, д. 55/78
СПР05.0058 | УФК по Ростовской области | 5800 | 344019, г. Ростов-на-Дону, пл. Свободы, д. 7/2
СПР05.0059 | УФК по Рязанской области | 5900 | 390000, г. Рязань, ул. Петрова, д. 3
СПР05.0060 | УФК по Саратовской области | 6000 | 410017, г. Саратов, пл. Ильинская, д. 1, корп. 6
СПР05.0061 | УФК по Сахалинской области | 6100 | 693020, г. Южно-Сахалинск, ул. Антона Буюклы, д. 34
СПР05.0062 | УФК по Свердловской области | 6200 | 620142, г. Екатеринбург, ул. Фурманова, д. 34
СПР05.0063 | УФК по Смоленской области | 6300 | 214000, г. Смоленск, ул. Докучаева, д. 7
СПР05.0064 | УФК по Тамбовской области | 6400 | 392036, г. Тамбов, ул. К. Маркса, д. 132
СПР05.0065 | УФК по Томской области | 6500 | 634034, г. Томск, пр-кт. Ленина, д. 27
СПР05.0066 | УФК по Тульской области | 6600 | 300013, г. Тула, ул. Сойфера, д. 18
СПР05.0067 | УФК по Тюменской области | 6700 | 625000, г. Тюмень, ул. Урицкого, д. 36
СПР05.0068 | УФК по Ульяновской области | 6800 | 432063, г. Ульяновск, ул. Гончарова, д. 50, корп. 1
СПР05.0069 | УФК по Челябинской области | 6900 | 454080, г. Челябинск, ул. Тернопольская, д. 4
СПР05.0070 | УФК по Ярославской области | 7100 | 150003, г. Ярославль, ул. Полушкина Роща, д. 16, корп. 7
СПР05.0071 | УФК по Санкт-Петербургу | 7200 | 197101, г. Санкт-Петербург, ул. Котовского, д. 1/10
СПР05.0072 | УФК по г. Москве | 7300 | 115191, г. Москва, ул. 3-я Рощинская, д. 3
СПР05.0073 | УФК по Республике Адыгея | 7600 | 385000, г. Майкоп, ул. Гоголя, д. 18
СПР05.0074 | УФК по Республике Алтай | 7700 | 649000, г. Горно-Алтайск, ул. Чаптынова, д. 4
СПР05.0075 | УФК по Еврейской автономной области | 7800 | 679000, г. Биробиджан, ул. Миллера, д. 1
СПР05.0076 | УФК по Карачаево-Черкесской Республике | 7900 | 369000, г. Черкесск, ул. Красноармейская, д. 70, корп. а
СПР05.0077 | УФК по Республике Хакасия | 8000 | 655017, г. Абакан, ул. Советская, д. 41
СПР05.0078 | УФК по Архангельской области и Ненецкому автономному округу | 8400 | 166000, г. Нарьян-Мар, ул. Ленина, д. 34
СПР05.0079 | УФК по Ханты-Мансийскому автономному округу - Югре | 8700 | 628012, г. Ханты-Мансийск, ул. Карла Маркса, д. 12
СПР05.0080 | УФК по Чукотскому автономному округу | 8800 | 689000, г. Анадырь, ул. Мира, д. 10
СПР05.0081 | УФК по Ямало-Ненецкому автономному округу | 9000 | 629008, г. Салехард, ул. Республики, д. 43
СПР05.0082 | УФК по Забайкальскому краю | 9100 | 672000, г. Чита, ул. Профсоюзная, д. 17
СПР05.0083 | УФК по Чеченской Республике | 9400 | 364051, г. Грозный, ул. Космонавтов, д. 15
СПР05.0084 | ЦАФК | 9500 | 109097, г. Москва, ул. Ильинка, 9
СПР05.0084 | ЦАФК | 9500 | 129085, г. Москва, Проспект Мира д. 105, стр. 6
СПР05.0084 | ЦАФК | 9500 | 109097, г. Москва, Славянская площадь, д. 4, стр.1
СПР05.0084 | ЦАФК | 9500 | 109097, г. Москва, ул. Ильинка, д. 10
СПР05.0084 | ЦАФК | 9900 | 109097, г. Москва, ул. Ильинка, д. 7
СПР05.0084 | ЦАФК | 9900 | 101000, г. Москва, Лубянский проезд д.4
СПР05.0084 | ЦАФК | 9900 | 125047, г. Москва, Миусская площадь, д.3
СПР05.0085 | МОУ | 9800 | 109240, г. Москва, ул. Радищевская Верхняя, д.11, стр.1
СПР05.0086 | ГЗ | 9500 | 129085, г. Москва, Проспект Мира д. 105, стр. 6
СПР05.0086 | ГЗ | 9900 | 129085, г. Москва, Проспект Мира д. 105, стр. 6
СПР05.0087 | РВЦ | 9900 | г. Москва, Варшавское шоссе, д. 125 стр. 16.

## Производители и модели
ID | Производитель | Модель | Номер модели (FRU, партномер) | Подтип Модели (КЭ) | Производитель
СПР06.0002 | NN | 24 порта |  | Коммутационная панель | 3Com
СПР06.0003 | 3Com | 3Com 2126-G |  | Коммутатор управляемый (L3) | Acer
СПР06.0004 | 3Com | 3Com 3C16465B |  | Коммутатор управляемый (L3) | Adder
СПР06.0005 | 3Com | 3Com 3C1659313 |  | Коммутатор управляемый (L3) | AESP
СПР06.0006 | 3Com | 3Com 3C16791B | 3C16791 | Коммутатор (L2) | AK-systems
СПР06.0007 | 3Com | 3Com 3C16980 |  | Коммутатор управляемый (L3) | Alcatel-Lucent
СПР06.0008 | 3Com | 3Com 3CR17561-91 |  | Коммутатор управляемый (L3) | Alpha Technologies
СПР06.0009 | 3Com | 3Com 3С16610 |  | Коммутатор управляемый (L3) | AOC
СПР06.0010 | 3Com | 3Com 4400 |  | Коммутатор управляемый (L3) | APC
СПР06.0011 | 3Com | 3Com 4500 26-Port |  | Коммутатор управляемый (L3) | Apple
СПР06.0012 | 3Com | 3Com 4500 50-Port |  | Коммутатор управляемый (L3) | Aquarius
СПР06.0013 | 3Com | 3Com 5500-EL PWR 28-Port |  | Коммутатор управляемый (L3) | Arbor
СПР06.0014 | 3Com | 3Com 5500G-EI SFP 24-Port |  | Коммутатор управляемый (L3) | Arbyte
СПР06.1180 | 3com | 3com E141136 | E141136 | Коммутатор пользовательский | Argox
СПР06.0015 | 3Com | 3Com Link Builder FMS II |  | Коммутатор управляемый (L3) | Asus
СПР06.0016 | 3Com | 3Com SuperStack 3 Switch 3812 |  | Коммутатор управляемый (L3) | ATEN
СПР06.0017 | 3Com | 3Com SuperStack 3 Switch 4900 | 3C17700 | Коммутатор управляемый (L3) | Atlinks
СПР06.0018 | 3Com | 3Com SuperStack II 3300 |  | Коммутатор (L2) | AVAYA
СПР06.0019 | 3Com | 3Com SuperStack II Hub 100TX |  | Коммутатор (L2) | BalaBit
СПР06.0020 | 3Com | 3Com Switch 5500G-EI 24-Port | 3CR17254-91 | Коммутатор управляемый (L3) | Barco
СПР06.0021 | 3Com | 3Com Switch 8 | 3CFSU08 | Коммутатор (L2) | Barracuda
СПР06.0022 | 3Com | 3Com Switch3812 |  | Коммутатор управляемый (L3) | Belinea
СПР06.0023 | NN | 8 каналов |  | Коммутационная панель | Biamp
| Acer | Acer AL1717 | N/A | Монитор TFT | Bittner
СПР06.0024 | Acer | Acer AL1717F | ET.1717P.220 | Монитор | BNT
СПР06.0025 | Acer | Acer AL1751 |  | Монитор | BROCADE
СПР06.0026 | Acer | Acer AL2223W | ET.L840B.041 | Монитор | Brother
СПР06.0027 | Acer | Acer AL2416W | ET.L6102.005 | Монитор | Canon
СПР06.0028 | Acer | Acer Aspire 2920Z | LX.ANM0X.207 | Ноутбук | Check Point
СПР06.0029 | Acer | Acer Aspire 5720 | LX.AVG0X.050 | Ноутбук | CheckPoint
СПР06.0030 | Acer | Acer Aspire 7720 | LX.AMG0X.053 | Ноутбук | Cisco
СПР06.0031 | Acer | Acer Aspire Z5700 | SDC02.016 | Ноутбук | Codian
| Acer | Acer Aspire Z5700-U2102 | PW.SDC02.009 | Моноблок | COMPEX
СПР06.0032 | Acer | Acer B223W | ET.EB3XE.G01 | Монитор | Crastron
СПР06.0033 | Acer | Acer S220HQL | ET.WS0HE.B01 | Монитор | Creative
СПР06.0034 | Acer | Acer TravelMate 6292-5B2G16Mi | LX.TG60Z.827 | Ноутбук | DAIKIN
| Acer | Acer TravelMate 6292-6700 | LX.TG606.052 | Ноутбук | Dell
СПР06.0035 | Acer | Acer TravelMate 6292-933G32Mn | LX.TG60Z.483 | Ноутбук | Delphys
СПР06.0036 | Acer | Acer TravelMate C300 |  | Ноутбук | DEPO
СПР06.0037 | Acer | Acer TravelMate C302XMi | LX.T280E.186 | Ноутбук | DIGI
СПР06.0038 | Acer | Acer V173bm |  | Монитор | D-Link
СПР06.0039 | Acer | Acer V173v | ET.BV3RE.022 | Монитор | Draper
СПР06.0040 | Acer | Acer V173vb |  | Монитор | Dune
СПР06.0041 | Acer | Acer V203M |  | Монитор | Dеll
СПР06.0042 | Acer | Acer V223HQLBObd |  | Монитор | Eaton
СПР06.0043 | Adder | AdderLink LPV150P |  | VGA удлинитель | Eaton
СПР06.0044 | AESP | AESP |  | Кабельный организатор | Edge-Core
СПР06.0045 | AESP | AESP Rec-VP1-40 |  | Кабельный организатор | Element-One
| AK-systems | AK-systems IP Plug GE v3 | IP Plug GE v3 | Сервер x86 | EMC
СПР06.0046 | Alcatel-Lucent | Alcatel-Lucent VPN FireWallBrick150 | 300788288 | VPN - шлюз | Emerson
СПР06.1178 | Alpha Technologies | Alpha pinnacle plus a 6000t | EC_0380 | Источник бесперебойного питания (ИБП) | Emicon A.C.
СПР06.0047 | AOC | AOC i2360Phu | I2360Phu | Монитор | Emulex
СПР06.0048 | APC | APC Back-UPS 300 |  | Источник бесперебойного питания (ИБП) | Entel
СПР06.0049 | APC | APC Back-UPS 300VA | BK300MI | Источник бесперебойного питания (ИБП) | Entel
СПР06.0050 | APC | APC Back-UPS 500 |  | Источник бесперебойного питания (ИБП) | Epson
СПР06.0051 | APC | APC Back-UPS 500VA | BK500MI | Источник бесперебойного питания (ИБП) | EUROLAN
СПР06.0052 | APC | APC Back-UPS 650VA | BK650MI | Источник бесперебойного питания (ИБП) | EVOLIS
СПР06.0053 | APC | APC Back-UPS 900VA/540W | BR900G | Источник бесперебойного питания (ИБП) | Extreme
СПР06.0054 | APC | APC Back-UPS BE700G-RS |  | Источник бесперебойного питания (ИБП) | Extron
| APC | APC Back-UPS CS 1100 | N/A | Источник бесперебойного питания (ИБП) | Fujitsu Siemens
СПР06.0055 | APC | APC Back-UPS CS 5000VA |  | Источник бесперебойного питания (ИБП) | Gamatronic
СПР06.0056 | APC | APC Back-UPS CS 500VA/300W | BK500BLK | Источник бесперебойного питания (ИБП) | GBIC
СПР06.0057 | APC | APC Back-UPS ES 700 | BE700G-RS | Источник бесперебойного питания (ИБП) | GE
СПР06.0058 | APC | APC Back-UPS ES 700VA/405W | BE700G-RS | Источник бесперебойного питания (ИБП) | Genius
| APC | APC Back-UPS PRO 900 | N/A | Источник бесперебойного питания (ИБП) | Gigamon
СПР06.0059 | APC | APC Back-UPS RS 1000 |  | Источник бесперебойного питания (ИБП) | Helios
СПР06.0060 | APC | APC Back-UPS RS 1000VA 230V |  | Источник бесперебойного питания (ИБП) | Hitachi
СПР06.0061 | APC | APC Back-UPS RS 1500VA/865W |  | Источник бесперебойного питания (ИБП) | HP
СПР06.0062 | APC | APC Back-UPS RS 800 | BX800CI-RS | Источник бесперебойного питания (ИБП) | Huawei
| APC | APC Back-UPS RS1500 | N/A | Источник бесперебойного питания (ИБП) | Hyunday
СПР06.0063 | APC | APC BR 8001 |  | Источник бесперебойного питания (ИБП) | IBM
СПР06.0064 | APC | APC MGE Galaxy 5000 60 kVA | G5TUPS60 | Источник бесперебойного питания (ИБП) | Iiyama
| APC | APC MGE Galaxy 7000 | G7TUPS160 | Источник бесперебойного питания серверный (ИБП) | Imperva
| APC | APC MGE Galaxy 80 |  | Источник бесперебойного питания серверный (ИБП) | INELT
СПР06.0065 | APC | APC NetworkAir RM Series APC Air Distribution Unit |  | Вентилятор шкафа | InfoWatch
| APC | APC Silcon 40 | SL40KH | Источник бесперебойного питания серверный (ИБП) | Intel
| APC | APC Silcon 60 | SL60KH | Источник бесперебойного питания серверный (ИБП) | Inter-Step
| APC | APC Smart UPS RT 1000 |  | Источник бесперебойного питания серверный (ИБП) | IPS
| APC | APC Smart UPS RT 3000 | SUA3000RM12U | Источник бесперебойного питания серверный (ИБП) | Kingston
| APC | APC Smart UPS RT 6000 | SURT6000XLI | Источник бесперебойного питания серверный (ИБП) | Kodak
СПР06.0066 | APC | APC Smart-UPS 10000 |  | Источник бесперебойного питания (ИБП) | Kraftway
СПР06.0067 | APC | APC Smart-UPS 1400 |  | Источник бесперебойного питания (ИБП) | KRAULER
СПР06.0068 | APC | APC Smart-UPS 1500 XLM | SUM1500RMXLI2U | Источник бесперебойного питания (ИБП) | K-Systems
| APC | APC SMARTUPS 2200 | N/A | Источник бесперебойного питания серверный (ИБП) | Kyocera
СПР06.0069 | APC | APC Smart-UPS 3000 | SURTD3000XLI | Источник бесперебойного питания (ИБП) | Lenovo
| APC | APC Smart-UPS 3000 XL | SU3000RMXLI3U | Источник бесперебойного питания серверный (ИБП) | Lexmark
СПР06.0070 | APC | APC Smart-UPS 3000+бат.шкаф | SUA3000XL | Источник бесперебойного питания (ИБП) | LG
СПР06.0071 | APC | APC Smart-UPS 3000XL | SU3000RMXLI3U | Источник бесперебойного питания (ИБП) | Liebert
СПР06.0072 | APC | APC Smart-UPS 3000XL+бат.шкаф |  | Источник бесперебойного питания (ИБП) | Liebert Hiross
СПР06.0073 | APC | APC Smart-UPS RT 1000 | SUA1000I | Источник бесперебойного питания (ИБП) | LITE-ON
СПР06.0074 | APC | APC Smart-UPS RT 10000 | SURT 1000 XLI | Источник бесперебойного питания (ИБП) | Logitech
СПР06.0075 | APC | APC Smart-UPS RT 2000 | SURT2000RMXLI | Источник бесперебойного питания (ИБП) | LSI
СПР06.0076 | APC | APC Smart-UPS RT 3000 |  | Источник бесперебойного питания (ИБП) | Master Plus
СПР06.0077 | APC | APC Smart-UPS RT 5000VA |  | Источник бесперебойного питания (ИБП) | MB
| APC | APC Smart-UPS RT 6000 | SURT6000RMXLI | Источник бесперебойного питания серверный (ИБП) | Metrologic
СПР06.0078 | APC | APC Smart-UPS RT 7500 | SURT 7500 XLI | Источник бесперебойного питания (ИБП) | MFICO
СПР06.0079 | APC | APC Smart-UPS RT 7500+5бат.шкаф. | SURT7500XLI | Источник бесперебойного питания (ИБП) | Micronet
| APC | APC Smart-UPS RT 8000 | SURT8000XLI | Источник бесперебойного питания серверный (ИБП) | MicroSoft
| APC | APC Smart-UPS VT 20 | SUVTPF20KB4H | Источник бесперебойного питания серверный (ИБП) | MIR3
| APC | APC Smart-UPS XL 3000 | SU48R3XLBP | Источник бесперебойного питания серверный (ИБП) | Mitsubishi
| APC | APC Symmetra LX 16 | SYAF16KI | Источник бесперебойного питания серверный (ИБП) | Mustek
| APC | APC Symmetra LX 9 | SYA16K16RMI | Источник бесперебойного питания серверный (ИБП) | NEC
| APC | APC Symmetra Power Array | SYXRCC | Источник бесперебойного питания серверный (ИБП) | Net Optics
| APC | APC Symmetra PX 128 | SY128K160H | Источник бесперебойного питания серверный (ИБП) | NeuHaus
| APC | APC Symmetra PX 16 | SY16K48H-PD | Источник бесперебойного питания серверный (ИБП) | NeuHaus
СПР06.0080 | APC | APC Symmetra PX 160kW | SY160K160H | Источник бесперебойного питания (ИБП) | Newave
СПР06.0081 | APC | APC Symmetra PX 160kW Frame 400V | SYCF160KH | Источник бесперебойного питания (ИБП) | NN
СПР06.0082 | APC | APC Symmetra PX 20kW Scalable to 40kW | SY20K40H | Источник бесперебойного питания (ИБП) | Novatel
СПР06.0083 | APC | APC Symmetra PX 250kW |  | Источник бесперебойного питания (ИБП) | OKI
СПР06.0084 | APC | APC Symmetra PX 250kW Scalable to 500kW | SY250K500D | Источник бесперебойного питания (ИБП) | Oracle
СПР06.0085 | APC | APC Symmetra PX 30kW |  | Источник бесперебойного питания (ИБП) | Panasonic
СПР06.0086 | APC | APC Symmetra PX 30kW Scalable to 40kW | SY30K40H | Источник бесперебойного питания (ИБП) | PCM Powercom
СПР06.0087 | APC | APC Symmetra PX 40kW |  | Источник бесперебойного питания (ИБП) | Philips
СПР06.0088 | APC | APC Symmetra PX 40kW Frame 400V | SYCF40KH | Источник бесперебойного питания (ИБП) | Polycom
СПР06.0089 | APC | APC Symmetra PX 40kW Scalable to 100kW | SY40K100F | Источник бесперебойного питания (ИБП) | Power Ware
СПР06.0090 | APC | APC Symmetra PX 40kW Scalable to 80kW | SY40K80H | Источник бесперебойного питания (ИБП) | Powerware
| APC | APC Symmetra PX 48kW |  | Источник бесперебойного питания серверный (ИБП) | Qlogic
СПР06.0091 | APC | APC Symmetra PX 50kW Scalable to 80kW | SY50K80H | Источник бесперебойного питания (ИБП) | Quidway
СПР06.0092 | APC | APC Symmetra PX 60kW Scalable to 80kW | SY60K80H | Источник бесперебойного питания (ИБП) | Radware
СПР06.0093 | APC | APC Symmetra PX 64kW Scalable to 160kW | SY64K160H | Источник бесперебойного питания (ИБП) | Ricoh
СПР06.0094 | APC | APC Symmetra PX 70kW Scalable to 80kW | SY70K80H | Источник бесперебойного питания (ИБП) | Riello
СПР06.0095 | APC | APC Symmetra PX 80kW |  | Источник бесперебойного питания (ИБП) | Rover
СПР06.0096 | APC | APC Symmetra PX 80kW Frame 400V | SYCF80KH | Источник бесперебойного питания (ИБП) | RoverMedia
СПР06.0097 | APC | APC Symmetra PX 80kW Scalable to 100kW | SY80K100F | Источник бесперебойного питания (ИБП) | R-Style
СПР06.1175 | APC | APC Symmetra PX SYCF160KH | SYCF160KH | Источник бесперебойного питания (ИБП) | Samsung
СПР06.0098 | APC | APC Symmetra RM 6kVA |  | Источник бесперебойного питания (ИБП) | Seagate
СПР06.0099 | APC | APC Symmetra RM 6kVA Scalable to 6kVA | SYH6K6RMT | Источник бесперебойного питания (ИБП) | Sharp
СПР06.0100 | APC | APC UPS BK 500-RS |  | Источник бесперебойного питания (ИБП) | Siemens
СПР06.0101 | Apple | Apple IPAD 3 |  | Планшет | Sky Control
| Apple | Apple iPad 4 | MD524LL/A | Планшетный компьютер | SMP
| Apple | Apple iPad Air 2 | MH2N2LL/A | Планшетный компьютер | Sony
| Apple | Apple iPad mini 32Gb Wi-Fi | N/A | Оборудование АВКС | STONESOFT
СПР06.1193 | Apple | Apple iPad4 Wi-Fi+3G 64GB Black | MD524TU/A | Планшетные компьютеры | SUN
| Apple | Apple TV | N/A | Оборудование АВКС | SuperMicro
СПР06.0102 | APC | APС Back UPS RS 1000 |  | Источник бесперебойного питания (ИБП) | SVEN
СПР06.0103 | Aquarius | Aquarius |  | Сервер x86 | SYSTIMAX
СПР06.0104 | Aquarius | Aquarius Elt E50 S89 |  | Системный блок | Tandberg
СПР06.0105 | Aquarius | Aquarius P30 S45 |  | Системный блок | Thermaltake
СПР06.0106 | Aquarius | Aquarius P30 S46 |  | Системный блок | Toshiba
СПР06.0107 | Aquarius | Aquarius PRO 2400 |  | Сервер x86 | Transcend
СПР06.0108 | Aquarius | Aquarius PRO FF1700 |  | Сервер x86 | TRENDnet
| Aquarius | Aquarius Server T40 S44 | N/A | Криптошлюз | TWINMOS
СПР06.1099 | Aquarius | Aquarius Srv T50 D69 |  | Сервер x86 | U.S.Robotics
СПР06.1100 | Aquarius | Aquarius T40 S15R | RS-300-E7 | Сервер x86 | UMAX
| Aquarius | Aquarius VipNet Coordinator | N/A | Межсетевой экран | US Robotics
| Arbor | Arbor APS 2108 | PRA-APS-2108-4SL-AC | Криптошлюз | USR
| Arbor | Arbor Pravail APS 2100 | PRA-APS-2100-SPARE-4SL- AC | Криптошлюз | VCOM
СПР06.0109 | Arbyte | Arbyte Q |  | Системный блок | ViewSonic
СПР06.0110 | Argox | Argox R-400 |  | Принтер/Плоттер | VIPNet
СПР06.0111 | Asus | Asus M2000 |  | Ноутбук | VMware
СПР06.0112 | Asus | Asus M2400C | LX.TG60Z.205 | Ноутбук | WD
СПР06.0113 | Asus | Asus S300N |  | Ноутбук | X-com
СПР06.0114 | ATEN | ATEN |  | Серверная консоль (KVM) | Xerox
СПР06.0115 | ATEN | ATEN KVM Switch |  | Серверная консоль (KVM) | Zebra
СПР06.0116 | ATEN | ATEN MASTER VIEW CS-84A |  | Серверная консоль (KVM) | Zuxel
СПР06.0117 | Atlinks | Atlinks FS29230GE2-A |  | Телефонный аппарат | Zyxel
СПР06.0118 | NN | ATX 350W |  | Блок питания | ИВК
СПР06.0119 | AVAYA | AVAYA 3720 |  | Телефонный аппарат | ИНФОРМЗАЩИТА
СПР06.0120 | AVAYA | AVAYA 4620 |  | Телефонный аппарат | Мегафон
СПР06.0121 | AVAYA | AVAYA 5410 |  | Телефонный аппарат | Русэлт
СПР06.0122 | AVAYA | AVAYA C364T | C364T | Коммутатор управляемый (L3) | Связь инжиниринг
СПР06.0123 | AVAYA | AVAYA C460 ML-CONFIG |  | Маршрутизатор | ЭКО
СПР06.0124 | AVAYA | AVAYA CAJUN X330 STK |  | Сетевой ресурс | Электрон-Сервис
СПР06.0125 | AVAYA | AVAYA CHASSIS P134G2 |  | Коммутатор управляемый (L3)
СПР06.0126 | AVAYA | AVAYA CHASSIS P332G-MLLAYER3 PRE-CF |  | Коммутатор управляемый (L3)
СПР06.0127 | AVAYA | AVAYA CHASSIS P333T-PWR | P333T | Коммутатор управляемый (L3)
СПР06.0128 | AVAYA | AVAYA Defyniti S8500 |  | Коммутатор управляемый (L3)
СПР06.0129 | AVAYA | AVAYA M4612ML-G |  | Сетевой ресурс
СПР06.0130 | AVAYA | AVAYA M4648ML-T-2G |  | Сетевой ресурс
СПР06.0131 | AVAYA | AVAYA MMF 1000B SX 550M SFP LC CONN |  | Сетевой ресурс
СПР06.0132 | AVAYA | AVAYA MOD P330 1000BSX UPLINK 2PT |  | Сетевой ресурс
СПР06.0133 | AVAYA | AVAYA MOD P333T sSTKBL SW 10/100 24PT |  | Сетевой ресурс
СПР06.0134 | AVAYA | AVAYA MPS4603-AC |  | Сетевой ресурс
СПР06.0135 | AVAYA | AVAYA P134 G2 |  | Коммутатор управляемый (L3)
СПР06.0136 | AVAYA | AVAYA P330 BUPS | 4705-057 | Модуль питания - RPS (Redundant Power System)
СПР06.0137 | AVAYA | AVAYA P330 PWR SUPP BACKUP |  | Модуль питания - RPS (Redundant Power System)
СПР06.0138 | AVAYA | AVAYA P330ML BUPS | P330ML-BUPS | Модуль питания - RPS (Redundant Power System)
СПР06.0139 | AVAYA | AVAYA P332G-ML |  | Коммутатор управляемый (L3)
СПР06.0140 | AVAYA | AVAYA P333T |  | Коммутатор управляемый (L3)
СПР06.0141 | AVAYA | AVAYA P333T-PWR | P333T | Коммутатор управляемый (L3)
СПР06.0142 | AVAYA | AVAYA P334T-ML | P334T-ML | Коммутатор управляемый (L3)
СПР06.0143 | AVAYA | AVAYA P334T-MLLAYER 3 PRE-CONFIG |  | Коммутатор управляемый (L3)
СПР06.0144 | AVAYA | AVAYA P460 |  | Коммутатор управляемый (L3)
СПР06.0145 | AVAYA | AVAYA P580 |  | Коммутатор управляемый (L3)
СПР06.0146 | AVAYA | AVAYA RPS |  | Модуль питания - RPS (Redundant Power System)
СПР06.0147 | AVAYA | AVAYA SWITCH P330-MLBKUP PWR SUPP |  | Модуль питания - RPS (Redundant Power System)
СПР06.0148 | AVAYA | AVAYA VPN Firewall Bric model 80 |  | Межсетевой экран
СПР06.0149 | AVAYA | AVAYA X330-MLSTACK MOD |  | Сетевой ресурс
СПР06.0150 | AVAYA | AVAYA X360-STK |  | Сетевой ресурс
| BalaBit | BalaBit Applince BalaBit SCB N1000d | N/A | Криптошлюз
СПР06.0151 | BalaBit | BalaBit N1000 |  | Крипто - шлюз
| BalaBit | BalaBit Shell Control Box N1000 | N/A | Криптошлюз
| Barco | Barco RLM W6 | 1199111756 | Оборудование АВКС
| Barco | Barco RLM W8 | 1199122398 | Оборудование АВКС
СПР06.0152 | Barracuda | Barracuda Spam Firewall 400 |  | Спам - фильтр
СПР06.0153 | Barracuda | Barracuda WEB Filter 410 |  | Интернет - фильтр
СПР06.0154 | APC | Battary Pack |  | Источник бесперебойного питания (ИБП)
СПР06.0155 | Belinea | Belinea 17 |  | Монитор
| Biamp | Biamp Nexia VC | N/A | Оборудование АВКС
| Bittner | Bittner Audio XV400 | N/A | Оборудование АВКС
| BNT | BNT Layer 2/3 Copper Gigabit Ethernet Switch Module for IBM BladeCenter | 32R1866 | Коммутатор управляемый (L3)
СПР06.1104 | BROCADE | Brocade Silkworm 5000 SAN Switch | 40-0000222-05 | Коммутатор SAN
СПР06.0156 | Brother | Brother Fax T-104 |  | Факс
СПР06.0157 | Brother | Brother FAX-T106 | FAX-T106 | Многофункциональное устройство (МФУ)
СПР06.0158 | Brother | Brother HL-5240 | HL-52 | Принтер/Плоттер
СПР06.0159 | Brother | Brother LC1240 |  | Многофункциональное устройство (МФУ)
СПР06.1148 | Brother | Brother MFC-J6910DW |  | Многофункциональное устройство (МФУ)
СПР06.0160 | Brother | Brother TN-3130 |  | Тонер-картридж
СПР06.0161 | Brother | Brother TN-3170 |  | Тонер-картридж
СПР06.0162 | Canon | Canon BCI-3еBk (черный увеличенный) |  | Тонер-картридж
СПР06.0163 | Canon | Canon BCI-6Bk (черный) |  | Тонер-картридж
СПР06.0164 | Canon | Canon BCI-6C (голубой) |  | Тонер-картридж
СПР06.0165 | Canon | Canon BCI-6M (пурпурный) |  | Тонер-картридж
СПР06.0166 | Canon | Canon BCI-6Y (желтый) |  | Тонер-картридж
СПР06.0167 | Canon | Canon C_EXV 22 TONER BK черный |  | Тонер-картридж
СПР06.0168 | Canon | Canon CanoScan LiDE 210 |  | Сканер
СПР06.0169 | Canon | Canon Canoscan Lide 35 |  | Сканер
СПР06.0170 | Canon | Canon CLI-8Bk (черный) |  | Тонер-картридж
СПР06.0171 | Canon | Canon CLI-8C (голубой) |  | Тонер-картридж
СПР06.0172 | Canon | Canon CLI-8M (пурпурный) |  | Тонер-картридж
СПР06.0173 | Canon | Canon CLI-8Y (желтый) |  | Тонер-картридж
СПР06.0174 | Canon | Canon DR-2020U |  | Сканер
СПР06.0175 | Canon | Canon DR-4010C |  | Сканер
СПР06.0176 | Canon | Canon DR-C125 |  | Сканер
СПР06.0177 | Canon | Canon FAX L200 |  | Факс
СПР06.0178 | Canon | Canon FAX L220 |  | Факс
СПР06.0179 | Canon | Canon Fax L29 |  | Факс
СПР06.0180 | Canon | Canon FAX L295 |  | Факс
СПР06.0181 | Canon | Canon FC128 |  | Копировальный аппарат
СПР06.0182 | Canon | Canon iR1730 |  | Принтер/Плоттер
СПР06.0183 | Canon | Canon iR3035 |  | Многофункциональное устройство (МФУ)
СПР06.0184 | Canon | Canon iR3045 |  | Многофункциональное устройство (МФУ)
СПР06.0185 | Canon | Canon iR5055N |  | Многофункциональное устройство (МФУ)
СПР06.0186 | Canon | Canon iR5570 |  | Факс
СПР06.0187 | Canon | Canon iR6000 |  | Принтер/Плоттер
СПР06.0188 | Canon | Canon iR7105 |  | Многофункциональное устройство (МФУ)
| Canon | Canon i-sensys LBP 7018c | 4896B004 | Принтер
СПР06.0189 | Canon | Canon I-Sensys LBP7018c |  | Принтер/Плоттер
СПР06.0190 | Canon | Canon I-Sensys MF4140 |  | Многофункциональное устройство (МФУ)
СПР06.0191 | Canon | Canon I-Sensys MF4550D |  | Многофункциональное устройство (МФУ)
СПР06.0192 | Canon | Canon KC-18IF |  | Тонер-картридж
СПР06.0193 | Canon | Canon KC-18IL |  | Тонер-картридж
СПР06.0194 | Canon | Canon KC-36IP |  | Тонер-картридж
СПР06.0195 | Canon | Canon KL-36IP |  | Тонер-картридж
СПР06.0196 | Canon | Canon KP-36IP |  | Тонер-картридж
СПР06.0197 | Canon | Canon KW-24IP |  | Тонер-картридж
СПР06.0198 | Canon | Canon MF4150 |  | Многофункциональное устройство (МФУ)
СПР06.0199 | Canon | Canon MF4270 |  | Многофункциональное устройство (МФУ)
СПР06.0200 | Canon | Canon MF4350 |  | Многофункциональное устройство (МФУ)
СПР06.0201 | Canon | Canon MF4550 |  | Многофункциональное устройство (МФУ)
СПР06.0202 | Canon | Canon MF4580 |  | Многофункциональное устройство (МФУ)
СПР06.0203 | Canon | Canon MF4750 |  | Многофункциональное устройство (МФУ)
СПР06.0204 | Canon | Canon PGI-5Bk (черный) |  | Тонер-картридж
СПР06.0205 | Canon | Canon PIXMA IP5200 |  | Принтер/Плоттер
СПР06.0206 | Canon | Canon SELPHY CP400 |  | Принтер/Плоттер
| Cisco | Catalyst 2960S FlexStack Stack Module optional for LAN Base | N/A | Коммутатор управляемый (L3)
| Check Point | Check Point 21700 Appliance | CPAP-SG21700-NGFW | Межсетевой экран
| CheckPoint | CheckPoint Smart-1 205 | CPAP-SM205 | Межсетевой экран
| Cisco | Cisco 1841 v06 | N/A | Маршрутизатор (router)
СПР06.0207 | Cisco | Cisco 2901 Integrated Services Router | CISCO2901/K9 | Маршрутизатор
СПР06.0208 | Cisco | Cisco 2911 Integrated Services Router | CISCO2911/K9 | Маршрутизатор
СПР06.0209 | Cisco | Cisco 2921 Integrated Services Router | CISCO2921/K9 | Маршрутизатор
СПР06.0210 | Cisco | Cisco 2951 | CISCO2951/K9 | Маршрутизатор
СПР06.0211 | Cisco | Cisco 2951 | CISCO2951-V/K9 | Маршрутизатор
СПР06.0212 | Cisco | Cisco 3745 | CISCO3745 | Маршрутизатор
| Cisco | Cisco 3745- 2FE | N/A | Маршрутизатор (router)
СПР06.0213 | Cisco | Cisco 3845 | CISCO3845 | Маршрутизатор
СПР06.0214 | Cisco | Cisco 3925 Integrated Services Router | CISCO3925/K9 | Маршрутизатор
СПР06.0215 | Cisco | Cisco 3945 Integrated Services Router | CISCO3945/K9 | Маршрутизатор
СПР06.0216 | Cisco | Cisco AS 5300 |  | Голосовой шлюз
СПР06.0217 | Cisco | Cisco AS 5350 |  | Голосовой шлюз
СПР06.0218 | Cisco | Cisco AS 5350XM | AS535XM-8E1-210-V | Голосовой шлюз
СПР06.0219 | Cisco | Cisco ASA 5510 | ASA5510-K8 | Межсетевой экран
СПР06.0220 | Cisco | Cisco ASA 5510 | ASA5510-ME-K9 | Межсетевой экран
СПР06.0221 | Cisco | Cisco ASA 5510 | ASA5510-BUN-K9 | Межсетевой экран
СПР06.0222 | Cisco | Cisco ASA 5510 | ASA5510-SEC-NFR-K8 | Межсетевой экран
СПР06.0223 | Cisco | Cisco ASA 5520 | ASA5520-K8 | Межсетевой экран
СПР06.0224 | Cisco | Cisco ASA 5540 | ASA5540-BUN-K9 | Межсетевой экран
СПР06.1142 | Cisco | Cisco ASA 5540 | ASA5540-DC-K8 | Межсетевой экран
СПР06.0225 | Cisco | Cisco ASA 5550 | ASA5550 | Межсетевой экран
| Cisco | Cisco ASR 1002 | ASR1002-PWR-AC | Модуль питания
| Cisco | Cisco ASR1002 | ASR1002 | Маршрутизатор (router)
| Cisco | Cisco C3750X-24T-S | N/A | Оборудование АВКС
СПР06.1171 | Cisco | Cisco C60 | CTS-INTP-C60-K9 | Система АВКС
СПР06.1093 | Cisco | Cisco Catalyst 2950-T-24 | WS-C2950-T-24 | Коммутатор управляемый (L3)
СПР06.0228 | Cisco | Cisco Catalyst 2960 | WS-C2960-24TT-L | Коммутатор управляемый (L3)
СПР06.0226 | Cisco | Cisco Catalyst 2960-24-S | WS-C2960-24-S | Коммутатор управляемый (L3)
СПР06.0227 | Cisco | Cisco Catalyst 2960-24TC-L | WS-C2960-24TC-L | Коммутатор управляемый (L3)
СПР06.1151 | Cisco | Cisco Catalyst 2960-24TC-S | WS-C2960-24TC-S | Коммутатор управляемый (L3)
СПР06.1136 | Cisco | Cisco Catalyst 2960-48PST-S | WS-C2960-48PST-S | Коммутатор управляемый (L3)
СПР06.0229 | Cisco | Cisco Catalyst 2960G-8TC-L | WS-C2960G-8TC-L | Коммутатор управляемый (L3)
СПР06.0230 | Cisco | Cisco Catalyst 2960-S | WS-C2960S-24TS-L | Коммутатор управляемый (L3)
СПР06.0231 | Cisco | Cisco Catalyst 2960S-24TS-S | WS-C2960S-24TS-S | Коммутатор управляемый (L3)
СПР06.0232 | Cisco | Cisco Catalyst 2960S-48TS-L | WS-C2960S-48TS-L | Коммутатор управляемый (L3)
| Cisco | Cisco Catalyst 3560 Switch | WS-C3560 | Коммутатор управляемый (L3)
СПР06.0234 | Cisco | Cisco Catalyst 3560-24TD-S | WS-C3560E-24TD-S | Коммутатор управляемый (L3)
СПР06.0233 | Cisco | Cisco Catalyst 3560-24TS-E | WS-C3560-24TS-E | Коммутатор управляемый (L3)
СПР06.0235 | Cisco | Cisco Catalyst 3560-24TS-S | WS-C3560-24TS-S | Коммутатор управляемый (L3)
СПР06.0236 | Cisco | Cisco Catalyst 3560-48TS-E | WS-C3560-48TS-E | Коммутатор управляемый (L3)
СПР06.0237 | Cisco | Cisco Catalyst 3560-48TS-S | WS-C3560-48TS-S | Коммутатор управляемый (L3)
СПР06.0238 | Cisco | Cisco Catalyst 3560G-24TS-E | WS-C3560G-24TS-E | Коммутатор управляемый (L3)
СПР06.0239 | Cisco | Cisco Catalyst 3560G-24TS-S | WS-C3560G-24TS-S | Коммутатор управляемый (L3)
СПР06.1097 | Cisco | Cisco Catalyst 3560G-48TS-E | WS-C3560G-48TS-E | Коммутатор управляемый (L3)
СПР06.0240 | Cisco | Cisco Catalyst 3560G-48TS-S | WS-C3560G-48TS-S | Коммутатор управляемый (L3)
СПР06.0242 | Cisco | Cisco Catalyst 3650E-48TD-E | WS-C3560E-48TD-E | Коммутатор управляемый (L3)
| Cisco | Cisco Catalyst 3750 | WS-C3750 | Коммутатор управляемый (L3)
СПР06.0241 | Cisco | Cisco Catalyst 3750-24PS | WS-C3750-24PS | Коммутатор управляемый (L3)
СПР06.0244 | Cisco | Cisco Catalyst 3750-48TS-S | WS-C3750-48TS-S | Коммутатор управляемый (L3)
СПР06.0243 | Cisco | Cisco Catalyst 3750E-48TD-S | WS-C3560E-48TD-S | Коммутатор управляемый (L3)
| Cisco | Cisco Catalyst 3750G | WS-C3750G | Коммутатор управляемый (L3)
СПР06.0245 | Cisco | Cisco Catalyst 3750G-12S | WS-C3750G-12S | Коммутатор управляемый (L3)
СПР06.1094 | Cisco | Cisco Catalyst 3750G-24TS-S1U | WS-C3750G-24TS-S1U | Коммутатор управляемый (L3)
СПР06.1150 | Cisco | Cisco Catalyst 3750G-48TS-S | WS-C3750G-48TS-S | Коммутатор управляемый (L3)
СПР06.0246 | Cisco | Cisco Catalyst 3750X-24T | WS-C3750X-24T-L | Коммутатор управляемый (L3)
СПР06.0247 | Cisco | Cisco Catalyst 3750X-48T | WS-C3750X-48T-L | Коммутатор управляемый (L3)
| Cisco | Cisco Catalyst 3850 48 Port Data LAN Base | WS-C3850-48T-L | Коммутатор управляемый (L3)
| Cisco | Cisco Catalyst 4500-X 16 Port 10G IP Base | WS-C4500X-16SFP+ | Коммутатор управляемый (L3)
СПР06.1141 | Cisco | Cisco Catalyst 4506E | WS-C4506-E | Коммутатор управляемый (L3)
СПР06.0248 | Cisco | Cisco Catalyst 4948-10GE | WS-C4948-10GE-E | Коммутатор управляемый (L3)
| Cisco | Cisco Catalyst 4948e | N/A | Коммутатор управляемый (L3)
СПР06.0249 | Cisco | Cisco Catalyst 6504 | WS-C6504-E | Коммутатор управляемый (L3)
СПР06.0250 | Cisco | Cisco Catalyst 6509 | WS-C6509-E | Коммутатор управляемый (L3)
| Cisco | Cisco Catalyst C2960-24TC-L | C2960-24TC-L | Коммутатор управляемый (L3)
| Cisco | Cisco Catalyst C3750-24T-L | WS-C3750-24T-L | Коммутатор управляемый (L3)
| Cisco | Cisco Catalyst C3750X-24T-S | WS-C3750X-24T-S | Коммутатор управляемый (L3)
| Cisco | Cisco Catalyst WS-2960S-24TS-L V03 | N/A | Коммутатор управляемый (L3)
| Cisco | Cisco Catalyst WS-C2960 | WS-C2960 | Коммутатор управляемый (L3)
| Cisco | Cisco Catalyst WS-C2960-24TC-S | WS-C2960-24TC-S | Коммутатор управляемый (L3)
| Cisco | Cisco Catalyst WS-C2960-24TC-S | WS-C2960-24TC-S | Коммутатор управляемый (L3)
| Cisco | Cisco Catalyst WS-C2960S-24TS-L | WS-C2960S-24TS-L | Коммутатор управляемый (L3)
| Cisco | Cisco Catalyst WS-C3560-48TS-E | WS C3560-48TS-E | Коммутатор управляемый (L3)
| Cisco | Cisco Catalyst WS-C3750-48TS | WS-C3750-48TS | Коммутатор управляемый (L3)
| Cisco | Cisco Catalyst WS-C3750X-48T-S | WS-C3750X-48T-S | Коммутатор управляемый (L3)
| Cisco | Cisco Catalyst WS-C6509 | WS-C6509 | Коммутатор управляемый (L3)
| Cisco | Cisco Catalyst WS-C6509-E | WS-C6509-E | Коммутатор управляемый (L3)
СПР06.0251 | Cisco | Cisco Chassis RPS |  | Модуль питания - RPS (Redundant Power System)
СПР06.0252 | Cisco | Cisco IP Phone 7911G |  | Телефонный аппарат
СПР06.0253 | Cisco | Cisco MDS 9134 | 2053-434 | Коммутатор SAN
СПР06.0254 | Cisco | Cisco MDS 9148 |  | Коммутатор управляемый (L3)
СПР06.0255 | Cisco | Cisco Nexus 1000v |  | Коммутатор SAN
СПР06.0256 | Cisco | Cisco Nexus 2248 |  | Коммутатор SAN
| Cisco | Cisco Nexus 2248TP with 8 FET | N2K-C2248TF | Коммутатор управляемый (L3)
| Cisco | Cisco Nexus 3000 | N2200-PAC-400W-B | Модуль питания
| Cisco | Cisco Nexus 3172 | N3K-C3172PQ-10GE | Коммутатор управляемый (L3)
| Cisco | Cisco Nexus 3172P | N/A | Коммутатор управляемый (L3)
СПР06.0257 | Cisco | Cisco Nexus 5548UP |  | Коммутатор SAN
| Cisco | Cisco Nexus 5672UP 1RU | N5K-C5672UP | Коммутатор управляемый (L3)
СПР06.0258 | Cisco | Cisco Nexus C2248TP-1GE |  | Коммутатор SAN
СПР06.1095 | Cisco | Cisco PIX 515E | PIX-515-SW-FO | Межсетевой экран
СПР06.0259 | Cisco | Cisco Redundant Power System 2300 | CAB-RPS2300 | Модуль питания - RPS (Redundant Power System)
СПР06.0260 | Cisco | Cisco Secure PIX 525 | PIX-525-UR-BUN | Межсетевой экран
СПР06.0261 | Cisco | Cisco Secure PIX 535 | PIX-535-UR-BUN | Межсетевой экран
СПР06.0262 | Cisco | Cisco UCS C460 M2 | UCSC-BASE-M2-C460 | Сервер x86
СПР06.0263 | Cisco | Cisco WAVE-594 | WAVE-594-K9 | Устройство оптимизации потоков данных (WAAS)
СПР06.0264 | Cisco | Cisco WAVE-694 | WAVE-694-K9 | Устройство оптимизации потоков данных (WAAS)
СПР06.0265 | Cisco | Cisco WAVE-7571 | WAVE-7571-K9 | Устройство оптимизации потоков данных (WAAS)
| Cisco | Cisco WS C3750-48TS | WS C3750-48TS | Коммутатор управляемый (L3)
| Cisco | Cisco WS-C2960S | N/A | Коммутатор управляемый (L3)
| Cisco | Cisco WS-C2960S-26TS | WS-C2960S-26TS | Коммутатор управляемый (L3)
| Cisco | Cisco WS-C3560E-24TD | WS-C3560E-24TD | Коммутатор управляемый (L3)
| Cisco | Cisco WS-C3560X-48T-S | N/A | Коммутатор управляемый (L3)
| Cisco | Cisco WS-C3750-24PS | WS-3750-24PS | Коммутатор управляемый (L3)
| Cisco | Cisco WS-C3750-24PS-S | WS-C3750-24PS-S | Коммутатор управляемый (L3)
| Cisco | Cisco WS-C3750-48TS-S | WS-C3750-TS-S | Коммутатор управляемый (L3)
| Cisco | Cisco WS-C3750G-12S | WS-C3750G-12S | Коммутатор управляемый (L3)
| Cisco | Cisco WS-C3750G-24TS | WS-C3750G-24TS | Коммутатор управляемый (L3)
| Cisco | Cisco XFP-10G-MM-SR | XFP-10G-MM-SR | Коммутатор управляемый (L3)
СПР06.0266 | Codian | Codian IP VCR 2210 | CTI-2210-VCR-K9 | Оборудование АВКС
СПР06.0267 | COMPEX | COMPEX PS2208B |  | Коммутатор (L2)
| Crastron | Crastron AV2 | N/A | Оборудование АВКС
| Crastron | Crastron TPMC-9-B | N/A | Оборудование АВКС
СПР06.0268 | Creative | Creative Inspire 265 |  | Колонки
СПР06.0269 | Creative | Creative SBS260 |  | Колонки
СПР06.0270 | DAIKIN | DAIKIN FAQ100BVV1B |  | Кондиционер
СПР06.0271 | DAIKIN | DAIKIN FHQ125BW1B |  | Кондиционер
СПР06.0272 | DAIKIN | DAIKIN FTKS71BVMB |  | Кондиционер
СПР06.0273 | DAIKIN | DAIKIN СРК 3.1 |  | Кондиционер
СПР06.0274 | Dell | Dell Latitude 110L PP10S |  | Ноутбук
СПР06.1138 | Dell | Dell Power Connect 2824 | 2824 | Коммутатор управляемый (L3)
СПР06.1139 | Dell | Dell Power Connect 5524 | VT1GD | Коммутатор управляемый (L3)
СПР06.1135 | Dell | Dell R720 (Teradata) | OJP31PA10 | Сервер x86
| Dell | Dell S2740 | S2740L | Монитор TFT
СПР06.0275 | Dell | Dell U2410F |  | Монитор
СПР06.0276 | Dell | Dell Vostro 3460 | 469-3334 | Ноутбук
СПР06.0277 | Dell | Dell XPS 13 |  | Ноутбук
| Delphys | Delphys MP Elit 160 |  | Источник бесперебойного питания серверный (ИБП)
СПР06.0278 | DEPO | DEPO |  | Системный блок
СПР06.0279 | DEPO | DEPO KB-2971 |  | Клавиатура
СПР06.0280 | DEPO | DEPO MOA133PS00X |  | Мышь
СПР06.0281 | DEPO | DEPO Neos 230 | 867877 | Системный блок
СПР06.0282 | DEPO | DEPO Neos 430SE | 867877 | Системный блок
СПР06.0283 | DIGI | DIGI AccelePort RAS Univ (3,3&5,0V) PCI |  | Модем
СПР06.0284 | D-Link | D-Link DES-1005A |  | Коммутатор (L2)
| D-Link | D-Link DES-1005D | N/A | Коммутатор (L2)
СПР06.0285 | D-Link | D-Link DES-1008A |  | Коммутатор (L2)
СПР06.1152 | D-link | D-Link DES-1008A | IES1008AE…B1E | Коммутатор (L2)
СПР06.0286 | D-Link | D-Link DES-1008D |  | Коммутатор (L2)
СПР06.0287 | D-Link | D-Link DES-1016D |  | Коммутатор (L2)
СПР06.0288 | D-Link | D-Link DES-3016 | DES-3016 | Коммутатор управляемый (L3)
| D-Link | D-Link DES-3200-10 | N/A | Коммутатор (L2)
СПР06.0289 | D-Link | D-Link DES-3226S |  | Коммутатор управляемый (L3)
СПР06.0290 | D-Link | D-Link DES-3326SR |  | Коммутатор управляемый (L3)
СПР06.0291 | D-Link | D-Link DES-332E6SR |  | Коммутатор управляемый (L3)
СПР06.0292 | D-Link | D-Link DFM-562E |  | Модем
| D-Link | D-Link DGS-1008A | N/A | Коммутатор (L2)
СПР06.0293 | D-Link | D-link DGS-1008p/B1 | DGS-1008P | Коммутатор (L2)
СПР06.0294 | D-Link | D-Link DGS-3100-24 | DGS-3100-24 | Коммутатор управляемый (L3)
СПР06.0295 | D-Link | D-Link DMC3000SC |  | Конвертер
СПР06.0296 | D-Link | D-Link DP-310U |  | Принтер/Плоттер
СПР06.0297 | D-Link | D-Link KVM 4-x портовый |  | Серверная консоль (KVM)
СПР06.1181 | D-link | D-Link KVM-221 | KVM-221 | Коммутатор пользовательский
| Draper | Draper Ultimate Access/Series V 106 | N/A | Оборудование АВКС
| Draper | Draper Ultimate Access/Series V 161 | N/A | Оборудование АВКС
| Dune | Dune HD TV-303D PM | N/A | Оборудование АВКС
| Dеll | Dеll PowerConnect 2824 | 09CTGC | Коммутатор управляемый (L3)
| Eaton | Eaton (Powerware) 9390-100 |  | Источник бесперебойного питания серверный (ИБП)
| Eaton | Eaton (Powerware) 9390-120 |  | Источник бесперебойного питания серверный (ИБП)
| Eaton | Eaton (Powerware) 9390-60 |  | Источник бесперебойного питания серверный (ИБП)
| Eaton | Eaton (Powerware) 9390-80 |  | Источник бесперебойного питания серверный (ИБП)
| EATON | EATON 9130 | 103006455-6591 | Источник бесперебойного питания серверный (ИБП)
СПР06.0298 | Eaton | Eaton Galaxy 5000 |  | Источник бесперебойного питания (ИБП)
| Eaton | Eaton PB4000 |  | Источник бесперебойного питания серверный (ИБП)
СПР06.0299 | Edge-Core | Edge-Core ES3528M |  | Коммутатор управляемый (L3)
| Element-One | Element-One 170-4 | N/A | Оборудование АВКС
| Element-One | Element-One 173 in-table | N/A | Оборудование АВКС
СПР06.1109 | EMC | EMC DD2200 | DD2200 | Внешний дисковый массив - дисковая полка
СПР06.0300 | EMC | EMC V31-DAE-N-15 15-bay Disk Enclosure |  | Внешний дисковый массив - дисковая полка
| EMC | EMC VNX 5400 | N/A | Внешний дисковый массив - дисковая полка
СПР06.1110 | EMC | EMC VNX5200 | 858-A02 | Внешний дисковый массив - дисковая полка
СПР06.1111 | EMC | EMC VNX5200 Disk Expansion | 046-002 | Внешний дисковый массив - дисковая полка
СПР06.0301 | EMC | EMC VNX5300 |  | Внешний дисковый массив - контроллер
СПР06.0303 | EMC | EMC VNX5400 disk drive disk-array enclosure | DAE5S | Внешний дисковый массив - дисковая полка
СПР06.0302 | EMC | EMC VNX5400 disk processor enclosure | DPE9 | Внешний дисковый массив - контроллер
| Emerson | Emerson Liebert 20 |  | Источник бесперебойного питания серверный (ИБП)
СПР06.0304 | Emicon A.C. | Emikon 5000 Emi plus ED.A. 101 |  | Кондиционер
| Emulex | Emulex EndaceProbe 7000 | N/A | Межсетевой экран
| Entel | Entel HPX-P30 |  | Источник бесперебойного питания серверный (ИБП)
СПР06.0305 | Entel | Entel IPS-M200 |  | Источник бесперебойного питания (ИБП)
| Entel | Entel MPX-P100 |  | Источник бесперебойного питания серверный (ИБП)
СПР06.0306 | Epson | Epson AcuLaser C4200DN | C11C600001BY | Принтер/Плоттер
СПР06.0307 | Epson | Epson C13S050242 (желтый) |  | Тонер-картридж
СПР06.0308 | Epson | Epson C13S050243 (пурпурный) |  | Тонер-картридж
СПР06.0309 | Epson | Epson C13S050244 (голубой) |  | Тонер-картридж
СПР06.0310 | Epson | Epson C13S050245 (черный) |  | Тонер-картридж
СПР06.0311 | Epson | Epson C13S050290 |  | Тонер-картридж
СПР06.0312 | Epson | Epson C13S053023 |  | Фьюзерный модуль
СПР06.0313 | Epson | Epson EB-1750 | V11H372040 | Проектор
СПР06.0314 | Epson | Epson EB-1910 |  | Проектор
СПР06.1190 | Epson | Epson EB–X12 | H429B | Проектор
СПР06.0315 | Epson | Epson EPL-N2550 |  | Принтер/Плоттер
СПР06.0316 | Epson | Epson Perfection 1270 |  | Сканер
СПР06.0317 | Epson | Epson Perfection V10 |  | Сканер
СПР06.0318 | Epson | Epson Perfection V500 Photo |  | Сканер
СПР06.0319 | Epson | Epson Stylus Photo R200 |  | Принтер/Плоттер
СПР06.0320 | Epson | Epson Stylus Photo R2400 |  | Принтер/Плоттер
СПР06.0321 | Epson | Epson Stylus Photo R390 |  | Принтер/Плоттер
СПР06.0322 | Epson | Epson С13T048140 (черный) |  | Тонер-картридж
СПР06.0323 | Epson | Epson С13T048240 (голубой) |  | Тонер-картридж
СПР06.0324 | Epson | Epson С13T048340 (пурпурный) |  | Тонер-картридж
СПР06.0325 | Epson | Epson С13T048440 (желтый) |  | Тонер-картридж
СПР06.0326 | Epson | Epson С13T048540 (светло-голубой) |  | Тонер-картридж
СПР06.0327 | Epson | Epson С13T048640 (светло-пурпурный) |  | Тонер-картридж
СПР06.0328 | EUROLAN | EUROLAN |  | Кабельный организатор
СПР06.0329 | EVOLIS | EVOLIS Tattoo 2 |  | Принтер/Плоттер
СПР06.0330 | EVOLIS | EVOLIS Tattoo SS | TTO201FRU | Принтер/Плоттер
СПР06.0331 | Extreme | Extreme X250 |  | Коммутатор управляемый (L3)
| Extron | Extron DMS 3600 | N/A | Оборудование АВКС
| Extron | Extron MGP 464 DI | N/A | Оборудование АВКС
| Extron | Extron SMX 200 Frame RPS | N/A | Оборудование АВКС
СПР06.0332 | Fujitsu Siemens | Fujitsu Siemens 15 |  | Монитор
СПР06.0333 | Fujitsu Siemens | Fujitsu Siemens 17 |  | Монитор
СПР06.0334 | Fujitsu Siemens | Fujitsu Siemens fi-5110C |  | Сканер
СПР06.0335 | Fujitsu Siemens | Fujitsu Siemens fi-5220C |  | Сканер
СПР06.0336 | Fujitsu Siemens | Fujitsu Siemens fi-6130 |  | Сканер
СПР06.0337 | Fujitsu Siemens | Fujitsu Siemens LIFEBOOK S751 | CP530940-01 | Ноутбук
СПР06.0338 | Fujitsu Siemens | Fujitsu Siemens Scenic I845 D1326 |  | Системный блок
СПР06.0339 | Fujitsu Siemens | Fujitsu Siemens Scenic Pro C6 |  | Системный блок
| Gamatronic | Gamatronic Power+ |  | Источник бесперебойного питания серверный (ИБП)
СПР06.0340 | GBIC | GBIC SFP COPPER |  | Сетевой ресурс
| GE | GE LP 33 Series 40 |  | Источник бесперебойного питания серверный (ИБП)
СПР06.0341 | Genius | Genius COMFY |  | Клавиатура
СПР06.0342 | Genius | Genius KB-06 PS/2 |  | Клавиатура
СПР06.0343 | Genius | Genius KB-06EX |  | Клавиатура
СПР06.0344 | Genius | Genius NetScroll 110 |  | Мышь
СПР06.0345 | Genius | Genius NetScroll EYE Optical |  | Мышь
СПР06.0346 | Genius | Genius PS/2 |  | Мышь
СПР06.0347 | Genius | Genius SP-S200 |  | Колонки
СПР06.0348 | Genius | Genius USB |  | Мышь
| Gigamon | Gigamon GigaVUE-HC2 | GVS-HC201 | Коммутатор управляемый (L3)
СПР06.0349 | Helios | Helios Profice |  | Системный блок
СПР06.0350 | Hitachi | Hitachi AMS EXP | DF700-RKAJ | Внешний дисковый массив - дисковая полка
СПР06.0351 | Hitachi | Hitachi AMS1000 | DF700-RKH | Внешний дисковый массив - контроллер
СПР06.0352 | Hitachi | Hitachi AMS1000 | DF700-RKHE | Внешний дисковый массив - контроллер
СПР06.0353 | Hitachi | Hitachi AMS200 | DF700-RKS | Внешний дисковый массив - контроллер
СПР06.0354 | Hitachi | Hitachi AMS500 | DF700-RKM | Внешний дисковый массив - контроллер
| Hitachi | Hitachi Data System SMU 300 | N/A | Сервер x86
| Hitachi | HITACHI HUS VM | N/A | Внешний дисковый массив - контроллер
СПР06.0355 | HP | HP 10642 G2 Shock Universal Rack |  | Стойка
СПР06.0356 | HP | HP 2311x |  | Монитор
| HP | HP 250 G1 | E3U61UT | Ноутбук
| HP | HP 3 PAR StoreServ 7200 2-N Storage Base | QR482A | Внешний дисковый массив - контроллер
СПР06.0357 | HP | HP 3500 MT |  | Системный блок
СПР06.0358 | HP | HP 3500 Pro MT |  | Системный блок
СПР06.0359 | HP | HP 500B |  | Системный блок
СПР06.0360 | HP | HP 5500 XR |  | Источник бесперебойного питания (ИБП)
| HP | HP 6125G Ethernet Blade Switch | 658247-B21 | Коммутатор управляемый (L3)
СПР06.0361 | HP | HP 6125G/XG Ethernet Blade Switch | 658250-B21 | Коммутатор управляемый (L3)
СПР06.0362 | HP | HP Application Lifecycle Management Suite |  | Базовое ПО
| HP | HP ArcSight AE-7511 Server | TG631BA | Сервер x86
СПР06.0363 | HP | HP Asset Manager |  | Базовое ПО
СПР06.0364 | HP | HP Automated Network Management Advanced Suite |  | Базовое ПО
СПР06.0369 | HP | HP BladeSystem Brocade 8/24c SAN Switch | AJ821B | Коммутатор SAN
СПР06.0368 | HP | HP BladeSystem c7000 Enclosure | 507019-B21 | Серверное шасси
СПР06.1112 | HP | HP BladeSystem c7000 Enclosure | 681844-B21 | Серверное шасси
СПР06.1168 | HP | HP BladeSystem c7000 Enclosure | 686611-B21 | Серверное шасси
| HP | HP BladeSystem c7000 Enclosure G2 | 507019-B21 | Серверное шасси
| HP | HP B-series 8/24c | AJ821B | SAN Switch
СПР06.0370 | HP | HP Business Availability Center |  | Базовое ПО
СПР06.0371 | HP | HP C3906A |  | Тонер-картридж
СПР06.0372 | HP | HP C4129X |  | Тонер-картридж
СПР06.0373 | HP | HP C9730A (черный) |  | Тонер-картридж
СПР06.0374 | HP | HP C9731A (голубой) |  | Тонер-картридж
СПР06.0375 | HP | HP C9732A (желтый) |  | Тонер-картридж
СПР06.0376 | HP | HP C9733A (пурпурный) |  | Тонер-картридж
СПР06.0377 | HP | HP CAE Server Management Suite |  | Базовое ПО
СПР06.0378 | HP | HP CB400A (черный) |  | Тонер-картридж
СПР06.0379 | HP | HP CB401A (голубой) |  | Тонер-картридж
СПР06.0380 | HP | HP CB402A (желтый) |  | Тонер-картридж
СПР06.0381 | HP | HP CB403A (пурпурный |  | Тонер-картридж
СПР06.0382 | HP | HP CC530A (черный) |  | Тонер-картридж
СПР06.0383 | HP | HP CC531A (голубой) |  | Тонер-картридж
СПР06.0384 | HP | HP CC532A (желтый) |  | Тонер-картридж
СПР06.0385 | HP | HP CC533A (пурпурный) |  | Тонер-картридж
СПР06.0386 | HP | HP Color LaserJet 2500 |  | Принтер/Плоттер
СПР06.0387 | HP | HP Color LaserJet 2605 | Q7822A | Принтер/Плоттер
СПР06.0388 | HP | HP Color LaserJet 3700 |  | Принтер/Плоттер
СПР06.0389 | HP | HP Color LaserJet 5225 |  | Принтер/Плоттер
СПР06.0390 | HP | HP Color LaserJet 5225DN |  | Принтер/Плоттер
СПР06.0391 | HP | HP Color LaserJet CM2320nf |  | Принтер/Плоттер
СПР06.0392 | HP | HP Color LaserJet CM6030 MFP |  | Принтер/Плоттер
СПР06.0393 | HP | HP Color LaserJet CP2025 |  | Принтер/Плоттер
| HP | HP Color LaserJet CP2025dn | CB495A | Принтер
СПР06.0394 | HP | HP Color LaserJet CP2025n | CB494A | Принтер/Плоттер
СПР06.0395 | HP | HP Color LaserJet CP4005dn | CB504A | Принтер/Плоттер
СПР06.0396 | HP | HP Color LaserJet CP5225DN | CE712A | Принтер/Плоттер
СПР06.1143 | HP | HP Colour LaserJet CP4005dn | Q5407AR | Принтер/Плоттер
СПР06.0397 | HP | HP Compaq 500B Microtower |  | Системный блок
СПР06.0398 | HP | HP Compaq 6000 Pro | VW192EA | Системный блок
СПР06.0399 | HP | HP Compaq 8000 Elite SFF |  | Системный блок
СПР06.0400 | HP | HP Compaq 8100 Elite |  | Системный блок
СПР06.0401 | HP | HP Compaq 8100 Elite SFF |  | Системный блок
| HP | HP Compaq 8100 Elite SFF Business PC | WJ996EA | Рабочая станция
СПР06.0402 | HP | HP Compaq 8200 Elite |  | Системный блок
СПР06.0403 | HP | HP Compaq 8200 Elite SFF |  | Системный блок
СПР06.0404 | HP | HP Compaq 8300 Elite |  | Системный блок
СПР06.1153 | HP | HP Compaq 8300 Elite AiO | C2Z20EA#ACB | Системный блок
СПР06.0405 | HP | HP Compaq 8300 Elite SFF |  | Системный блок
СПР06.1154 | HP | HP Compaq 8300 Elite SFF | A2K84EA#ACB | Системный блок
СПР06.0406 | HP | HP Compaq DX2200 Microtower |  | Системный блок
СПР06.0407 | HP | HP Compaq DX5150MT |  | Системный блок
СПР06.0408 | HP | HP Compaq DX5800 |  | Системный блок
СПР06.0409 | HP | HP Compaq DX7500 Microtower |  | Системный блок
СПР06.0410 | HP | HP Compaq Elite 8300 Minitower PC |  | Системный блок
СПР06.0411 | HP | HP Compaq Evo D31m |  | Системный блок
СПР06.0412 | HP | HP Compaq nx6110 |  | Ноутбук
СПР06.0413 | HP | HP Compaq Pro 6300 Microtower PC |  | Системный блок
СПР06.0414 | HP | HP Compaq ProLiant PL6500 |  | Сервер x86
СПР06.0415 | HP | HP Compaq UPS R3000 XR |  | Источник бесперебойного питания (ИБП)
| HP | HP Concole Switch 8 ports | N/A | KVM-switch
СПР06.0416 | HP | HP Connect Base Connecions |  | Базовое ПО
СПР06.0417 | HP | HP Connect LDAP |  | Базовое ПО
СПР06.0418 | HP | HP Connect-IT |  | Базовое ПО
СПР06.0419 | HP | HP Console Switch 16 port | 408965-001 | Серверная консоль (KVM)
СПР06.0420 | HP | HP DAT72 Digital Data Storage |  | Библиотека резервного копирования
СПР06.0421 | HP | HP Discovery and Dependency Mapping Advanced Edition |  | Базовое ПО
СПР06.0422 | HP | HP Disk System 2120 |  | Внешний дисковый массив - контроллер
СПР06.0503 | HP | HP DL120 G7 | 647339-B21 | Сервер x86
| HP | HP DL360p Gen8 | 677199-421 | Сервер x86
СПР06.0423 | HP | HP EliteBook 2740p | WH305UT | Ноутбук
| HP | HP EliteDesk 800 G1 SFF | C8N26AV-1 | Оборудование АВКС
СПР06.0424 | HP | HP FC2143 |  | Другое
СПР06.0425 | HP | HP GbE2c Layer 2/3 Eth. Blade Switch | 438030-B21 | Коммутатор управляемый (L3)
СПР06.0426 | HP | HP Integrity RX2660 | AH235A | Сервер RISC
СПР06.1089 | HP | HP Integrity RX2660 | AD245A | Сервер RISC
СПР06.0427 | HP | HP Integrity RX3600 | AB596A | Сервер RISC
СПР06.0428 | HP | HP Integrity RX6660 |  | Сервер RISC
СПР06.0429 | HP | HP Integrity RX7640 | AB312A | Сервер RISC
СПР06.0430 | HP | HP Integrity RX8640 | AB297A | Сервер RISC
СПР06.0431 | HP | HP Integrity Superdome | A9834A | HP Superdome
СПР06.1098 | HP | HP Integrity Superdome | A5200A | HP Superdome
СПР06.0432 | HP | HP Integrity Superdome 2 | AH337A | HP Superdome
СПР06.0433 | HP | HP IT Executed Scoredcard |  | Базовое ПО
СПР06.0434 | HP | HP LA1951g |  | Монитор
СПР06.0435 | HP | HP LA2405 |  | Монитор
СПР06.0436 | HP | HP LaserJet 1022 |  | Принтер/Плоттер
СПР06.0437 | HP | HP LaserJet 1100 | C4226A | Принтер/Плоттер
СПР06.0438 | HP | HP LaserJet 1102 |  | Принтер/Плоттер
СПР06.0439 | HP | HP LaserJet 1200 |  | Принтер/Плоттер
СПР06.0440 | HP | HP LaserJet 1300 |  | Принтер/Плоттер
СПР06.0441 | HP | HP LaserJet 1320 |  | Принтер/Плоттер
СПР06.0442 | HP | HP LaserJet 2420 |  | Принтер/Плоттер
СПР06.0443 | HP | HP LaserJet 3005dn |  | Принтер/Плоттер
СПР06.0444 | HP | HP LaserJet 4100n |  | Принтер/Плоттер
СПР06.0445 | HP | HP LaserJet 4200 |  | Принтер/Плоттер
СПР06.0446 | HP | HP LaserJet 4250 |  | Принтер/Плоттер
СПР06.0447 | HP | HP LaserJet 4350 |  | Принтер/Плоттер
СПР06.0448 | HP | HP LaserJet 4350N | Q5407A | Принтер/Плоттер
СПР06.0449 | HP | HP LaserJet 5200 |  | Принтер/Плоттер
СПР06.0450 | HP | HP LaserJet 5200TN | Q7545A | Принтер/Плоттер
СПР06.1144 | HP | HP LaserJet 5200TN | Q2426A | Принтер/Плоттер
СПР06.1145 | HP | HP LaserJet 5200TN | Q7815A#BB9 | Принтер/Плоттер
СПР06.0451 | HP | HP LaserJet 5L |  | Принтер/Плоттер
СПР06.0452 | HP | HP LaserJet 6L |  | Принтер/Плоттер
СПР06.0453 | HP | HP LaserJet 9040DN |  | Принтер/Плоттер
СПР06.0454 | HP | HP LaserJet Enterprise P3010 |  | Принтер/Плоттер
СПР06.0455 | HP | HP LaserJet P1006 |  | Принтер/Плоттер
СПР06.0456 | HP | HP LaserJet P1102 | CE651A | Принтер/Плоттер
СПР06.0457 | HP | HP LaserJet P1505 |  | Принтер/Плоттер
СПР06.0458 | HP | HP LaserJet P2015n | CB449A | Принтер/Плоттер
| HP | HP LaserJet P3015 | J8013E | Принтер
СПР06.0459 | HP | HP LaserJet P4014 |  | Принтер/Плоттер
СПР06.0460 | HP | HP LaserJet Pro P1102 | CE651A | Принтер/Плоттер
СПР06.0461 | HP | HP LaserJet Pro P1102w |  | Принтер/Плоттер
СПР06.0462 | HP | HP LaserJet Pro P1606DN |  | Принтер/Плоттер
| HP | HP LaserJet Р3005 | J7979E | Принтер
СПР06.0463 | HP | HP LaserJet Р3005d |  | Принтер/Плоттер
СПР06.0464 | HP | HP LaserJet Р3005dn | Q7815A | Принтер/Плоттер
СПР06.1188 | HP | HP LD4710 | XG826AA | Интерактивная доска
СПР06.0465 | HP | HP LE1901w |  | Монитор
СПР06.0466 | HP | HP LE2201w | 629105-100 | Монитор
| HP | HP M6412A Fibre Channel Drive Enclosure | AG638B | Внешний дисковый массив - дисковая полка
| HP | HP M6710 2.5 inch 2U SAS Drive Enclosure | QR490A | Внешний дисковый массив - дисковая полка
СПР06.0467 | HP | HP MSA 2040 SAN | 717869-001 | Внешний дисковый массив - дисковая полка
СПР06.1108 | HP | HP MSA 2040 SAN | 639410-001 | Внешний дисковый массив - дисковая полка
| HP | HP MSA2000 | N/A | Внешний дисковый массив - контроллер
| HP | HP MSA70 | N/A | Внешний дисковый массив - контроллер
| HP | HP MSL LTO-6 Ultr 6250 FC Drive Upg Kit | C0H28A | Библиотека резервного копирования
| HP | HP MSL2024 | N/A | Библиотека резервного копирования
СПР06.0468 | HP | HP Network Console Switch |  | Серверная консоль (KVM)
СПР06.0469 | HP | HP NNM |  | Базовое ПО
СПР06.0470 | HP | HP NX6110,15 |  | Ноутбук
СПР06.0471 | HP | HP OfficeJet 4255 |  | Принтер/Плоттер
СПР06.0472 | HP | HP Officejet 4500 |  | Принтер/Плоттер
СПР06.0473 | HP | HP Officejet 6500A | CN555A | Принтер/Плоттер
СПР06.0474 | HP | HP Officejet H470 |  | Принтер/Плоттер
СПР06.0475 | HP | HP Officejet K7100 |  | Принтер/Плоттер
СПР06.0476 | HP | HP OpenView storage managment appliance III |  | Другое
СПР06.0477 | HP | HP Operations Manager Agent |  | Базовое ПО
СПР06.0478 | HP | HP Operations Manager i |  | Базовое ПО
СПР06.0479 | HP | HP Operations Manager OS Instance Advantage |  | Базовое ПО
СПР06.0480 | HP | HP Operations Manager Unix |  | Базовое ПО
СПР06.0481 | HP | HP Operations Manager Windows |  | Базовое ПО
СПР06.0482 | HP | HP Operations Real-Time |  | Базовое ПО
СПР06.0483 | HP | HP Operations SPI |  | Базовое ПО
| HP | HP P2000 | N/A | Внешний дисковый массив - контроллер
СПР06.0484 | HP | HP Pavilion 22xi |  | Ноутбук
СПР06.0001 | HP | HP Performance Center Controller |  | Базовое ПО
СПР06.0485 | HP | HP Performance Center Enterprise Suite |  | Базовое ПО
СПР06.0486 | HP | HP Performance Insight |  | Базовое ПО
СПР06.0487 | HP | HP Photosmart B8850 |  | Принтер/Плоттер
СПР06.0488 | HP | HP Photosmart D5300 |  | Принтер/Плоттер
СПР06.0489 | HP | HP PRO 3500 Series MT | QB300EA#ACB | Системный блок
| HP | HP Pro 8300 Elite SFF | H4V80ES | Системный блок
СПР06.0490 | HP | HP Probook 450 |  | Ноутбук
СПР06.0491 | HP | HP ProBook 4515s |  | Ноутбук
СПР06.0492 | HP | HP Probook 470 | H6P56EA | Ноутбук
СПР06.0493 | HP | HP ProCurve 2900-48G |  | Коммутатор управляемый (L3)
СПР06.1140 | HP | HP ProCurve 6120XG Blade Switch | 516733-B21 | Коммутатор управляемый (L3)
СПР06.0494 | HP | HP ProCurve Switch 1400-24G |  | Коммутатор управляемый (L3)
СПР06.0495 | HP | HP ProCurve Switch 1700-24 |  | Коммутатор управляемый (L3)
СПР06.0496 | HP | HP ProCurve Switch 2510-24 | J9019B | Коммутатор управляемый (L3)
СПР06.0497 | HP | HP ProCurve Switch 2610-24 |  | Коммутатор управляемый (L3)
СПР06.0498 | HP | HP ProCurve Switch 2724 | J4868A | Коммутатор (L2)
СПР06.0499 | HP | HP ProCurve Switch 2824 |  | Коммутатор управляемый (L3)
СПР06.0500 | HP | HP ProCurve Switch 2848 | J4904A | Коммутатор управляемый (L3)
| HP | HP ProDesk 490 G1 MT | D5S26EA | Системный блок
СПР06.0501 | HP | HP ProLiant BL460c G8 | 641016-B21 | Сервер x86
СПР06.1132 | HP | HP ProLiant BL460c G8 | 735151-B21 | Сервер x86
СПР06.0366 | HP | HP ProLiant BL465c G7 Server Blade | 518859-B21 | Сервер x86
СПР06.0367 | HP | HP ProLiant BL465c G7 Server Blade | 518851-B21 | Сервер x86
СПР06.0365 | HP | HP ProLiant BL465c G8 Server Blade | 634975-B21 | Сервер x86
СПР06.0502 | HP | HP ProLiant BL680c G7 |  | Сервер x86
СПР06.0504 | HP | HP ProLiant DL160 G6 |  | Сервер x86
СПР06.0505 | HP | HP ProLiant DL160 G8 |  | Сервер x86
СПР06.0507 | HP | HP ProLiant DL320 G5 | 418045-421 | Сервер x86
СПР06.1155 | HP | HP ProLiant DL320 G5 | 418043- 421 | Сервер x86
СПР06.0506 | HP | HP ProLiant DL320e G8 | 675420-421 | Сервер x86
СПР06.0508 | HP | HP ProLiant DL350 G5 | AH485A | Сервер x86
СПР06.0509 | HP | HP ProLiant DL360 G4 | 382146-421 | Сервер x86
СПР06.1156 | HP | HP ProLiant DL360 G4 | 365403-421 | Сервер x86
СПР06.0510 | HP | HP ProLiant DL360 G5 | 457941-421 | Сервер x86
СПР06.1157 | HP | HP ProLiant DL360 G5 | 399524-B21 | Сервер x86
СПР06.0511 | HP | HP ProLiant DL360 G6 | 504635-421 | Сервер x86
СПР06.1158 | HP | HP ProLiant DL360 G6 | 504637-421 | Сервер x86
СПР06.0512 | HP | HP ProLiant DL360 G7 | 633776-001 | Сервер x86
СПР06.0513 | HP | HP ProLiant DL360 G7 | 579241-421 | Сервер x86
СПР06.0514 | HP | HP ProLiant DL360 G8 |  | Сервер x86
СПР06.1117 | HP | HP ProLiant DL360e G8 | 661189-B21 | Сервер x86
СПР06.0515 | HP | HP ProLiant DL360p G8 | 646904-421 | Сервер x86
СПР06.0516 | HP | HP ProLiant DL380 G3 |  | Сервер x86
СПР06.0517 | HP | HP ProLiant DL380 G4 | 346899-421 | Сервер x86
СПР06.1120 | HP | HP ProLiant DL380 G4 | 457941-421 | Сервер x86
СПР06.0518 | HP | HP ProLiant DL380 G5 | 391835-B21 | Сервер x86
СПР06.1090 | HP | HP ProLiant DL380 G5 | 417458-421 | Сервер x86
СПР06.1118 | HP | HP ProLiant DL380 G5 | 494329-421 | Сервер x86
СПР06.1119 | HP | HP ProLiant DL380 G5 | 583966-421 | Сервер x86
СПР06.0519 | HP | HP ProLiant DL380 G6 | 494329-B21 | Сервер x86
СПР06.0520 | HP | HP ProLiant DL380 G7 | 589150-421 | Сервер x86
СПР06.0521 | HP | HP ProLiant DL380 G7 | 583966-421 | Сервер x86
СПР06.1091 | HP | HP ProLiant DL380 G7 | 583970-421 | Сервер x86
СПР06.0522 | HP | HP ProLiant DL380 G8 |  | Сервер x86
СПР06.0523 | HP | HP ProLiant DL380p G8 | 653206-B21 | Сервер x86
СПР06.0524 | HP | HP ProLiant DL385 G7 | 573089-421 | Сервер x86
СПР06.0525 | HP | HP ProLiant DL560 G8 | 686792-B21 | Сервер x86
СПР06.0526 | HP | HP ProLiant DL580 G2 | 201203-421 | Сервер x86
СПР06.0527 | HP | HP ProLiant DL580 G3 | 399779-421 | Сервер x86
СПР06.1159 | HP | HP ProLiant DL580 G3 | 389876-421 | Сервер x86
СПР06.0528 | HP | HP ProLiant DL580 G4 | 403413-421 | Сервер x86
СПР06.1121 | HP | HP ProLiant DL580 G4 | 643065-421 | Сервер x86
СПР06.0529 | HP | HP ProLiant DL580 G5 | 487362-421 | Сервер x86
СПР06.0530 | HP | HP ProLiant DL580 G7 | 643065-421 | Сервер x86
СПР06.1092 | HP | HP ProLiant DL580 G7 | 584086-421 | Сервер x86
СПР06.1170 | HP | HP ProLiant DL580 G7 | 584085-421 | Сервер x86
СПР06.0531 | HP | HP ProLiant DL740 |  | Сервер x86
СПР06.0532 | HP | HP ProLiant ML350 | 458238-421 | Сервер x86
СПР06.0533 | HP | HP ProLiant ML350 G4p |  | Сервер x86
СПР06.0534 | HP | HP ProLiant ML350 G5 | 412645-B21 | Сервер x86
СПР06.1160 | HP | HP ProLiant ML350 G5 | 412640-421 | Сервер x86
СПР06.0535 | HP | HP ProLiant ML370 G4 | 379908-421 | Сервер x86
СПР06.1161 | HP | HP ProLiant ML370 G4 | 400606-421 | Сервер x86
СПР06.0536 | HP | HP ProLiant ML370 G5 | 400606-B21 | Сервер x86
СПР06.1162 | HP | HP ProLiant ML370 G5 | 400606-421 | Сервер x86
СПР06.0537 | HP | HP Q2612A |  | Тонер-картридж
СПР06.0538 | HP | HP Q6000A черный |  | Тонер-картридж
СПР06.0539 | HP | HP Q6001A голубой |  | Тонер-картридж
СПР06.0540 | HP | HP Q6002A желтый |  | Тонер-картридж
СПР06.0541 | HP | HP Q6003A пурпурный |  | Тонер-картридж
СПР06.0542 | HP | HP Q7516A |  | Тонер-картридж
СПР06.0543 | HP | HP Q7551A |  | Тонер-картридж
СПР06.0544 | HP | HP Q7553A |  | Тонер-картридж
СПР06.0545 | HP | HP Quality Center Additional Defects Manager Site |  | Базовое ПО
СПР06.0546 | HP | HP Quality Center Additional Requirements Management Site |  | Базовое ПО
СПР06.0547 | HP | HP R5500 |  | Источник бесперебойного питания (ИБП)
СПР06.0548 | HP | HP R5500 XR | 326529N/AD71 | Источник бесперебойного питания (ИБП)
СПР06.0549 | HP | HP RAMS |  | Базовое ПО
СПР06.0550 | HP | HP RAMS SPI |  | Базовое ПО
СПР06.0551 | HP | HP ScanJet 2400 |  | Сканер
СПР06.0552 | HP | HP ScanJet 3530c |  | Сканер
СПР06.0553 | HP | HP ScanJet 4370 |  | Сканер
СПР06.0554 | HP | HP ScanJet 5370c |  | Сканер
СПР06.0555 | HP | HP ScanJet 5570c |  | Сканер
СПР06.0556 | HP | HP ScanJet 7400c |  | Сканер
СПР06.0557 | HP | HP ScanJet 8200 |  | Сканер
СПР06.0558 | HP | HP ScanJet 8200C |  | Сканер
СПР06.0559 | HP | HP ScanJet 8270 |  | Сканер
СПР06.0560 | HP | HP ScanJet G3110 |  | Сканер
СПР06.0561 | HP | HP ScanJet N6010 | L1983A | Сканер
СПР06.0562 | HP | HP Service Intelligence Suite |  | Базовое ПО
СПР06.0563 | HP | HP Service Manager |  | Базовое ПО
| HP | HP Storage Works EVA8400 | AW530A | Внешний дисковый массив
СПР06.0564 | HP | HP StorageWorks 2/32 SAN Switch |  | Коммутатор SAN
СПР06.0566 | HP | HP StorageWorks 4/10 FC Switch |  | Коммутатор SAN
СПР06.0567 | HP | HP StorageWorks 4/10q FC Switch |  | Коммутатор SAN
| HP | HP StorageWorks 4/10q SAN Switch | 5697-6396 | SAN Switch
СПР06.0565 | HP | HP StorageWorks 4/32 SAN Switch | A7393A | Коммутатор SAN
СПР06.0568 | HP | HP StorageWorks 4/8 SAN Switch |  | Коммутатор SAN
СПР06.0569 | HP | HP StorageWorks 8/24 SAN Switch | AM868A | Коммутатор SAN
СПР06.0570 | HP | HP StorageWorks 8/40 SAN Switch | AM869A | Коммутатор SAN
СПР06.1163 | HP | HP StorageWorks 8/40 SAN Switch | T5519A | Коммутатор SAN
СПР06.0571 | HP | HP StorageWorks A7445B SCSI Rack Mount Kit |  | Оборудование диспетчеризации
СПР06.0572 | HP | HP StorageWorks EML 103e | AG104B | Библиотека резервного копирования
СПР06.0573 | HP | HP StorageWorks Enterprise Virtal Array 5000 |  | Внешний дисковый массив - контроллер
СПР06.0574 | HP | HP StorageWorks EVA HSV4000 |  | Внешний дисковый массив - контроллер
СПР06.0575 | HP | HP StorageWorks EVA6400 Dual Controller Array | AJ757A | Внешний дисковый массив - контроллер
СПР06.0576 | HP | HP StorageWorks EVA8400 14Gb Cache Dual Controller Array | AJ758A | Внешний дисковый массив - контроллер
СПР06.0577 | HP | HP StorageWorks EVA8400 22Gb Cache Dual Controller Array | AJ847A | Внешний дисковый массив - контроллер
СПР06.0579 | HP | HP StorageWorks HSV450 | AW530A | Внешний дисковый массив - контроллер
СПР06.0578 | HP | HP StorageWorks M6412A FC Drive Enclosure | AG638B | Внешний дисковый массив - дисковая полка
СПР06.0580 | HP | HP StorageWorks Modular Smart Array 1000 | 302970-B21 | Внешний дисковый массив - контроллер
СПР06.0581 | HP | HP StorageWorks MSA 70 |  | Внешний дисковый массив - дисковая полка
СПР06.0582 | HP | HP StorageWorks MSL4048 Tape Library | 413514-001 | Библиотека резервного копирования
СПР06.0583 | HP | HP StorageWorks P2000 G3 FC MSA | AP848B | Внешний дисковый массив - контроллер
СПР06.0584 | HP | HP StorageWorks P2000 G3 MSA EXP | AW568A | Внешний дисковый массив - дисковая полка
СПР06.0585 | HP | HP StorageWorks Tape Array 5300 | C7508BZ | Библиотека резервного копирования
СПР06.0586 | HP | HP StorageWorks Ultium 448 |  | Библиотека резервного копирования
СПР06.0587 | HP | HP StorageWorks Ultrium 920 |  | Библиотека резервного копирования
СПР06.0588 | HP | HP StorageWorks X1800 | AP791A | Сервер x86
СПР06.0589 | HP | HP StoreEver MSL 2024 Tape Library | AK379A | Библиотека резервного копирования
СПР06.0590 | HP | HP StoreEver MSL 4048 Tape Library | AK381A | Библиотека резервного копирования
СПР06.0591 | HP | HP Superdome SMS PC solution |  | Системный блок
СПР06.0592 | HP | HP TapeRack 920 |  | Библиотека резервного копирования
СПР06.0593 | HP | HP TC C8543X |  | Тонер-картридж
СПР06.0594 | HP | HP TFT7600 | AG066A | Серверная консоль (KVM)
СПР06.0595 | HP | HP TFT7600 KVM Console |  | Серверная консоль (KVM)
СПР06.0596 | HP | HP TFT7600 RKM INTL |  | Серверная консоль (KVM)
СПР06.0597 | HP | HP TFT7600 RKM RUS | AGG66A | Серверная консоль (KVM)
СПР06.0598 | HP | HP TFT7600RKM RUS |  | Серверная консоль (KVM)
| HP | HP TouchSmart 600-1055 PC | N/A | Моноблок
СПР06.0599 | HP | HP TouchSmart TM2 |  | Ноутбук
СПР06.0600 | HP | HP TouchSmart TM2-2100ER |  | Ноутбук
СПР06.0601 | HP | HP UCMDB |  | Базовое ПО
СПР06.0602 | HP | HP Ultrium 920 SAS | EH848A | Библиотека резервного копирования
СПР06.0603 | HP | HP Ultrium 920 SCSI |  | Библиотека резервного копирования
СПР06.0604 | HP | HP Unified Functional Testing |  | Базовое ПО
СПР06.0605 | HP | HP X1800 Network Storage System |  | Сервер x86
СПР06.0606 | HP | HP Z200SFF |  | Системный блок
СПР06.0607 | HP | HP Z24i |  | Монитор
СПР06.0608 | HP | HP С9700А черный |  | Тонер-картридж
СПР06.0609 | HP | HP С9701А голубой |  | Тонер-картридж
СПР06.0610 | HP | HP С9702А желтый |  | Тонер-картридж
СПР06.0611 | HP | HP С9703А пурпурный |  | Тонер-картридж
СПР06.0612 | HP | HP Сompaq 6000pro |  | Системный блок
СПР06.0613 | HP | HP Сompaq DC5800 |  | Системный блок
СПР06.1169 | HP | HP c7000 Onboard Administrator with KVM | 456204-B21 | Сервер x86
СПР06.0614 | HP | HP CE285A |  | Тонер-картридж
| HP | HP ProLiant DL320e Gen8 | 675420-421 | Сервер x86
СПР06.0615 | Huawei | Huawei Quidway S2309TP-EI | S2309TP-SI/EI | Коммутатор управляемый (L3)
СПР06.0616 | Huawei | Huawei Quidway S2326TP-EI | S2326TP-SI/EI | Коммутатор управляемый (L3)
СПР06.0617 | Hyunday | Hyunday Hynix Original PC3200, 400MHz |  | Оперативная память
СПР06.0618 | IBM | IBM 12x Drawer FC 5602 | 5602 | Коммутатор SAN
СПР06.0619 | IBM | IBM 1723-3RX |  | Серверная консоль (KVM)
СПР06.0620 | IBM | IBM 1U Tape Drive Enclosure | 8765-1NX | Библиотека резервного копирования
СПР06.0621 | IBM | IBM 1x8 Console Switch |  | Серверная консоль (KVM)
СПР06.0622 | IBM | IBM 7014-T42 |  | Стойка
| IBM | IBM 7042 Model CR6 Rack mounted Hardware Management Console | 7042-CR6 | Консоль
| IBM | IBM 7042 Model CR7 Rack mounted Hardware Management Console | 7042-CR7 | Консоль
СПР06.0623 | IBM | IBM 7206 Model 336 External |  | Библиотека резервного копирования
СПР06.0624 | IBM | IBM 7316-TF3 RM Flat Panel Console Kit | 7316-TF3 | Серверная консоль (KVM)
СПР06.0625 | IBM | IBM BladeCenter HS22 | 7870C6G | Сервер x86
СПР06.0626 | IBM | IBM BladeCenter HS22 | 7870C4G | Сервер x86
СПР06.1114 | IBM | IBM BladeCenter HS22 | 68Y8163 | Сервер x86
СПР06.1115 | IBM | IBM BladeCenter HS22 | 68Y8161 | Сервер x86
СПР06.1116 | IBM | IBM BladeCenter HS22 | 81Y9486 | Сервер x86
| IBM | IBM BladeCenter HS22 7870 | 7870C6G | Сервер x86
СПР06.0627 | IBM | IBM BladeCenter HS23 | 7875B2G | Сервер x86
СПР06.0628 | IBM | IBM BladeCenter HS23 | 7875T2K | Сервер x86
СПР06.1130 | IBM | IBM BladeCenter HS23 | 7875AC1 | Сервер x86
СПР06.0629 | IBM | IBM BladeCenter HX5 | 7873DHG | Сервер x86
СПР06.0630 | IBM | IBM BladeCenter HX5 | 7873DAG | Сервер x86
СПР06.0631 | IBM | IBM BladeCenter HX5 | 7873ZU3 | Сервер x86
СПР06.0632 | IBM | IBM BladeCenter HX5 | 7873ZU4 | Сервер x86
СПР06.0633 | IBM | IBM BladeCenter HX5 | 7873D1G | Сервер x86
| IBM | IBM BladeCenter HX5 7873 | N/A | Сервер x86
СПР06.0634 | IBM | IBM BladeCenter PS701 | 840671Y | Сервер RISC
СПР06.0635 | IBM | IBM BladeCenter S Chassis | 88861TG | Сервер x86
СПР06.1113 | IBM | IBM BladeCenter S Chassis | 88524TG | Сервер x86
| IBM | IBM DCS3700 Expansion Unit | 1818-80E | Внешний дисковый массив - дисковая полка
СПР06.0636 | IBM | IBM FlashSystem 840 | 9840-AE1 | Внешний дисковый массив - контроллер
СПР06.0637 | IBM | IBM FlashSystem 840 | 9843-AE1 | Внешний дисковый массив - контроллер
СПР06.1125 | IBM | IBM Flex System Chassis | 789392X | Сервер x86
СПР06.1137 | IBM | IBM Flex System EN2092 | 49Y4295 | Коммутатор управляемый (L3)
| IBM | IBM Flex System Enterprise Chassis | 8721A1G | Серверное шасси
СПР06.1105 | IBM | IBM Flex System FC5022 16Gb SAN Scalable Switch | BLADEC000016G | Коммутатор SAN
| IBM | IBM Flex System Manager | 7955-01M | Сервер x86
СПР06.1126 | IBM | IBM Flex System p260 | 789523x | Сервер x86
СПР06.1127 | IBM | IBM Flex System p260 | 795501M | Сервер x86
| IBM | IBM Flex System p460 Compute Node | 7895-43X | IBM Series P
СПР06.1128 | IBM | IBM Flex System x220 | 790625x | Сервер x86
| IBM | IBM Flex System x240 Compute Node | 873794G | Сервер x86
СПР06.1129 | IBM | IBM Flex System x440 | 791745x | Сервер x86
СПР06.0638 | IBM | IBM HMC 7042-CR4 | 7042-CR4 | Сервер x86
СПР06.0639 | IBM | IBM HMC 7042-CR6 | 7042-CR6 | Сервер x86
СПР06.0640 | IBM | IBM HMC 7042-CR7 | 7042-CR7 | Сервер x86
СПР06.0641 | IBM | IBM IntelliStation M-Pro |  | Системный блок
СПР06.0642 | IBM | IBM P70, 17 |  | Монитор
СПР06.0643 | IBM | IBM Power 570 | 9117-MMA | Сервер RISC
СПР06.0644 | IBM | IBM Power 595 | 9119-595 | Сервер RISC
СПР06.0645 | IBM | IBM Power 740 |  | Сервер RISC
СПР06.0646 | IBM | IBM Power 770 | 9117-MMD | Сервер RISC
СПР06.0647 | IBM | IBM Power 770 | 9117-MMC | Сервер RISC
СПР06.0648 | IBM | IBM Power 770 | 9117-MMB | Сервер RISC
СПР06.0649 | IBM | IBM Power 780 | 9179-MHD | Сервер RISC
СПР06.0650 | IBM | IBM Power 780 | 9179-MHC | Сервер RISC
СПР06.0651 | IBM | IBM Power 780 | 9179-MHB | Сервер RISC
СПР06.0652 | IBM | IBM Security System Proventia Network GXD5008 |  | Внешний дисковый массив - контроллер
СПР06.0653 | IBM | IBM SK 8845 |  | Серверная консоль (KVM)
| IBM | IBM Storwize V7000 | 2076-312 | Внешний дисковый массив - контроллер
СПР06.0654 | IBM | IBM Storwize V7000 Control Enclosure | 2076-324 | Внешний дисковый массив - контроллер
СПР06.0655 | IBM | IBM Storwize V7000 Control Enclosure | 2076-312 | Внешний дисковый массив - контроллер
СПР06.0656 | IBM | IBM Storwize V7000 Control Enclosure | 2076-524 | Внешний дисковый массив - контроллер
СПР06.0657 | IBM | IBM Storwize V7000 Control Enclosure | 2076-124 | Внешний дисковый массив - контроллер
| IBM | IBM Storwize V7000 Disk Control Enclosure | 2076-324 | Внешний дисковый массив - контроллер
СПР06.0658 | IBM | IBM Storwize V7000 Disk Expansion Enclosure | 2076-224 | Внешний дисковый массив - дисковая полка
СПР06.0660 | IBM | IBM Storwize V7000 Disk Expansion Enclosure | 2076-24F | Внешний дисковый массив - дисковая полка
| IBM | IBM Storwize V7000 Overview | 2076-124 | Внешний дисковый массив - контроллер
| IBM | IBM STORWIZE V7000 SFF EXPANSION | 2076-24F | Внешний дисковый массив - дисковая полка
СПР06.0659 | IBM | IBM Storwize V7000 Unified File Module | 2073-720 | Внешний дисковый массив - дисковая полка
| IBM | IBM System Storage DCS3700 | 1818-80C | Внешний дисковый массив - контроллер
СПР06.0663 | IBM | IBM System Storage DCS3700 Expansion Unit | 1818-80E | Внешний дисковый массив - дисковая полка
СПР06.0664 | IBM | IBM System Storage DCS3700 Storage System | 1818-80C | Внешний дисковый массив - контроллер
| IBM | IBM System Storage DS3512 | 1746-C2A | Внешний дисковый массив - контроллер
СПР06.0661 | IBM | IBM System Storage DS3512 Dual Controller | 1746-A2D | Внешний дисковый массив - контроллер
СПР06.0662 | IBM | IBM System Storage DS3512 Single Controller | 1746-A2S | Внешний дисковый массив - контроллер
СПР06.0665 | IBM | IBM System Storage DS3950 | 1814-94Н | Внешний дисковый массив - контроллер
СПР06.0666 | IBM | IBM System Storage DS4000 EXP810 | 1815-81A | Внешний дисковый массив - дисковая полка
СПР06.0667 | IBM | IBM System Storage DS4800 | 1815-84A | Внешний дисковый массив - контроллер
СПР06.0668 | IBM | IBM System Storage DS5000 EXP | 1818-D1A | Внешний дисковый массив - дисковая полка
СПР06.0669 | IBM | IBM System Storage DS5020 | 1814-20A | Внешний дисковый массив - контроллер
СПР06.0670 | IBM | IBM System Storage DS5020 EXP | 1814-52A | Внешний дисковый массив - дисковая полка
СПР06.0671 | IBM | IBM System Storage DS5100 | 1818-51A | Внешний дисковый массив - контроллер
СПР06.0672 | IBM | IBM System Storage DS5300 | 1818-53A | Внешний дисковый массив - контроллер
| IBM | IBM System Storage EXP3512 | 1746-E2A | Внешний дисковый массив - контроллер
СПР06.0673 | IBM | IBM System Storage EXP3512 Expansion Storage Module | 1746-A2E | Внешний дисковый массив - дисковая полка
СПР06.0674 | IBM | IBM System Storage SAN24B-4 Express | 249824E | Коммутатор SAN
СПР06.0675 | IBM | IBM System Storage SAN24B-5 | 2498-F24 | Коммутатор SAN
СПР06.0676 | IBM | IBM System Storage SAN32B-3 | 2005-B5K | Коммутатор SAN
| IBM | IBM System Storage SAN384B-2 | 2499-416 | SAN Switch
СПР06.0677 | IBM | IBM System Storage SAN40B-4 | 2498-B40 | Коммутатор SAN
СПР06.0678 | IBM | IBM System Storage SAN48B-5 | 2499-F48 | Коммутатор SAN
СПР06.0679 | IBM | IBM System Storage TS2900 Tape Library | 3572-S5H | Библиотека резервного копирования
СПР06.0680 | IBM | IBM System Storage TS3100 Tape Library | 3573-L2U | Библиотека резервного копирования
СПР06.0681 | IBM | IBM System Storage TS3200 Tape Library | 3573-L4U | Библиотека резервного копирования
СПР06.0684 | IBM | IBM System Storage TS3500 Tape Library | 3584-L53 | Библиотека резервного копирования
СПР06.0685 | IBM | IBM System Storage TS3500 Tape Library | 3584-D53 | Библиотека резервного копирования
СПР06.1131 | IBM | IBM System x3530 M4 | 7160Z95 | Сервер x86
СПР06.0686 | IBM | IBM System x3550 M2 | 7946PFY | Сервер x86
СПР06.0687 | IBM | IBM System x3550 M3 | 7944G2G | Сервер x86
СПР06.0688 | IBM | IBM System x3650 | 7979DH7 | Сервер x86
СПР06.0689 | IBM | IBM System x3650 | 7979DH8 | Сервер x86
СПР06.0690 | IBM | IBM System x3650 | 7979BJG | Сервер x86
СПР06.0691 | IBM | IBM System x3650 | 7979BDJ | Сервер x86
СПР06.0692 | IBM | IBM System x3650 | 7979YM7 | Сервер x86
СПР06.0693 | IBM | IBM System x3650 | 7979YMC | Сервер x86
СПР06.0694 | IBM | IBM System x3650 | 7979CTO | Сервер x86
СПР06.0695 | IBM | IBM System x3650 M2 | 7947WAN | Сервер x86
СПР06.0696 | IBM | IBM System x3650 M2 | 7947WAK | Сервер x86
СПР06.0697 | IBM | IBM System x3650 M2 | 794792G | Сервер x86
СПР06.1164 | IBM | IBM System x3650 M2 | 794762G | Сервер x86
СПР06.0698 | IBM | IBM System x3650 M3 | 794582G | Сервер x86
СПР06.0699 | IBM | IBM System x3650 M3 | 7945M08 | Сервер x86
СПР06.0700 | IBM | IBM System x3650 M3 | 7945M09 | Сервер x86
СПР06.0701 | IBM | IBM System x3650 M3 | 7945M0D | Сервер x86
СПР06.1102 | IBM | IBM System x3650 M3 | 7945M2G | Сервер x86
СПР06.1103 | IBM | IBM System x3650 M3 | 7945N2G | Сервер x86
СПР06.1122 | IBM | IBM System x3650 M3 | 7945D2G | Сервер x86
СПР06.1123 | IBM | IBM System x3650 M3 | 7945MDS | Сервер x86
СПР06.1124 | IBM | IBM System x3650 M3 | 7945AC1 | Сервер x86
СПР06.0702 | IBM | IBM System x3650 M4 | 7915L2G | Сервер x86
| IBM | IBM System x3650 M4 | 791573G | Сервер x86
СПР06.0703 | IBM | IBM System x3690 X5 | 71483DG | Сервер x86
СПР06.0704 | IBM | IBM System x3850 X5 | 7143C3G | Сервер x86
СПР06.0705 | IBM | IBM System x3950 X5 | 7143C3G | Сервер x86
СПР06.0706 | IBM | IBM System X5 |  | Сервер x86
СПР06.0707 | IBM | IBM T560 |  | Монитор
| IBM | IBM Tape Drive Enclosure (8765) | 87651UX | Библиотека резервного копирования
СПР06.0682 | IBM | IBM TS3310 | 3576-L5B | Библиотека резервного копирования
СПР06.0683 | IBM | IBM TS3310 Tape Expansion Module | 3576-E9U | Модуль расширения библиотеки
| IBM | IBM TS3310 Tape Library | 3576-L5B | Библиотека резервного копирования
| IBM | IBM TS3500 Tape Library | 3584-L53 | Библиотека резервного копирования
СПР06.0708 | Iiyama | Iiyama ProLite E1900S |  | Монитор
| Imperva | Imperva M150 Management Server | N/A | Межсетевой экран
| Imperva | Imperva X4500 Database Activity Monitoring | SS-DAM-X45-H1 | Межсетевой экран
| Imperva | Imperva X4500 Web Application Firewall | SS-WAF-V45-P-3SL1 | Межсетевой экран
| Imperva | Imperva X6500 Database Firewall | N/A | Межсетевой экран
| INELT | INELT Monolith XL 40 |  | Источник бесперебойного питания серверный (ИБП)
СПР06.0709 | INELT | INELT Smart Station RT2000 |  | Источник бесперебойного питания (ИБП)
СПР06.0710 | InfoWatch | InfoWatch Appercut |  | Базовое ПО
СПР06.0711 | Intel | Intel Entry Storage System SS4200-E |  | Внешний дисковый массив - дисковая полка
| Intel | Intel NUC BOXD54250WYKH2 | N/A | Оборудование АВКС
СПР06.1133 | INTEL | INTEL R2000GZ (Teradata) | C11481-354 | Сервер x86
СПР06.1134 | INTEL | INTEL R2000GZ (Teradata) | C11481-353 | Сервер x86
СПР06.0712 | Inter-Step | Inter-Step PB4000 |  | Источник бесперебойного питания (ИБП)
СПР06.0713 | Apple | iPad mini |  | Планшет
СПР06.0714 | IPS | IPS Extarnal Bypass System |  | Оборудование предупреждения вторжений
СПР06.0715 | Kingston | Kingston Flash 1 Gb |  | Флэш накопитель
СПР06.0716 | Kingston | Kingston Flash 2 Gb |  | Флэш накопитель
СПР06.0717 | Kingston | Kingston Flash 4 Gb |  | Флэш накопитель
СПР06.0718 | Kingston | Kingston Flash 512 Mb |  | Флэш накопитель
СПР06.0719 | Kingston | Kingston Flash 8 Gb |  | Флэш накопитель
СПР06.0720 | Kingston | Kingston SD Memory Card 1GB |  | Карта памяти
СПР06.0721 | Kingston | Kingston SD Memory Card 2GB |  | Карта памяти
СПР06.0722 | Kodak | Kodak i1220 Plus |  | Сканер
СПР06.0723 | Kodak | Kodak i1440 |  | Сканер
СПР06.0724 | Kodak | Kodak i30 | 8612459 | Сканер
СПР06.1147 | Kodak | Kodak ScanMate i1120 | 8259426 | Сканер
СПР06.0725 | Kraftway | Kraftway Console KV10 |  | Серверная консоль (KVM)
СПР06.0726 | Kraftway | Kraftway Credo KC20 |  | Системный блок
СПР06.0727 | Kraftway | Kraftway Credo KC36 |  | Системный блок
СПР06.0728 | Kraftway | Kraftway Credo KC51 |  | Системный блок
СПР06.0729 | Kraftway | Kraftway Credo KC54 |  | Системный блок
СПР06.0730 | Kraftway | Kraftway Credo KC57 |  | Системный блок
| Kraftway | Kraftway Credo KC 36 | KC 36 | Системный блок
| Kraftway | Kraftway Credo KC 54 | KC 54 | Системный блок
СПР06.0731 | Kraftway | Kraftway Express 400 EM12 |  | Сервер x86
СПР06.0732 | Kraftway | Kraftway Express ISP ES26 |  | Сервер x86
СПР06.0733 | Kraftway | Kraftway GEG 200 ED 11 |  | Сервер x86
СПР06.0734 | Kraftway | Kraftway GEG Express 200 X286E |  | Сервер x86
СПР06.0735 | Kraftway | Kraftway GEG Express 400 X270P |  | Сервер x86
СПР06.0736 | Kraftway | Kraftway Idea KR71 |  | Системный блок
СПР06.0737 | Kraftway | Kraftway KC 36 | KC 36 | Системный блок
СПР06.0738 | Kraftway | Kraftway KC 54 | KC 54 | Системный блок
СПР06.0739 | Kraftway | Kraftway KC 57 | KC 57 | Системный блок
СПР06.0740 | Kraftway | Kraftway KR 4141 | KR 4141 | Системный блок
СПР06.0741 | Kraftway | Kraftway KR 71 | KR 71 | Системный блок
СПР06.0742 | Kraftway | Kraftway Popular 4141 |  | Системный блок
СПР06.0743 | Kraftway | Kraftway Popular KR 31 | KR 31 | Системный блок
СПР06.0744 | Kraftway | Kraftway Prestige 173 G |  | Системный блок
СПР06.0745 | Kraftway | Kraftway Prestige Q173 G |  | Системный блок
СПР06.0746 | Kraftway | Kraftway Prestige К-150 |  | Системный блок
СПР06.0747 | Kraftway | Kraftway Q180A |  | Системный блок
СПР06.0748 | Kraftway | Kraftway Storage Lib KL11 |  | Библиотека резервного копирования
СПР06.0749 | Kraftway | Kraftway Системный блок |  | Системный блок
СПР06.0750 | KRAULER | KRAULER C2D E8400 |  | Системный блок
| Krauler | Krauler Core 2 Duo E8400 | E8400 | Системный блок
СПР06.0751 | K-Systems | K-Systems Irbis M |  | Системный блок
СПР06.0752 | Kyocera | Kyocera ECOSYS P7035cdn |  | Принтер/Плоттер
СПР06.0753 | Kyocera | Kyocera FS-4100DN | 1102MT3NL0 | Принтер/Плоттер
СПР06.0754 | Kyocera | Kyocera FS-6530MFP | 1102MW3NL0 | Многофункциональное устройство (МФУ)
СПР06.0755 | Kyocera | Kyocera FS-6970DN |  | Принтер/Плоттер
СПР06.0756 | Kyocera | Kyocera FS-C8525MFP |  | Многофункциональное устройство (МФУ)
СПР06.0757 | Kyocera | Kyocera KM-3050 |  | Многофункциональное устройство (МФУ)
СПР06.0758 | Kyocera | Kyocera KM-4050 | KM4050 | Многофункциональное устройство (МФУ)
СПР06.0759 | Kyocera | Kyocera TASKalfa 3051ci | 1102L63NL0 | Многофункциональное устройство (МФУ)
| Kyocera | Kyocera TASKalfa 6501i | 1102N83NL0 | Многофункциональное устройство (МФУ)
СПР06.1184 | Kyocera | Kyocera TASKalfa 820 |  | МФУ
СПР06.0760 | Kyocera | Kyocera TaskAlpha 300+ |  | Многофункциональное устройство (МФУ)
СПР06.0761 | Kyocera | Kyocera TaskAlpha 820 |  | Многофункциональное устройство (МФУ)
| Lenovo | Lenovo G710 | N/A | Ноутбук
СПР06.0762 | Lenovo | Lenovo IdeaPad Y570 |  | Ноутбук
СПР06.1165 | Lenovo | Lenovo IdeaPad Y570 |  | Ноутбук
СПР06.1192 | Lenovo | Lenovo ThinkPad 2 | 3679-25G | Планшетные компьютеры
СПР06.0763 | Lenovo | Lenovo ThinkPad R61i |  | Ноутбук
СПР06.1166 | Lenovo | Lenovo ThinkPad R61i |  | Ноутбук
| Lenovo | Lenovo ThinkPad Tablet 2 | 3679-25G | Планшетный компьютер
СПР06.0764 | Lenovo | Lenovo ThinkPad X220 Tablet |  | Ноутбук
СПР06.0765 | Lexmark | Lexmark 0020K0505 (waste toner bottle) |  | Тонер-картридж
СПР06.0766 | Lexmark | Lexmark 0020K1400 (бирюзовый) |  | Тонер-картридж
СПР06.0767 | Lexmark | Lexmark 0020K1400 (голубой) |  | Тонер-картридж
СПР06.0768 | Lexmark | Lexmark 0020K1401 (пурпурный) |  | Тонер-картридж
СПР06.0769 | Lexmark | Lexmark 0020K1401 (пурпутный) |  | Тонер-картридж
СПР06.0770 | Lexmark | Lexmark 0020K1402 (желтый) |  | Тонер-картридж
СПР06.0771 | Lexmark | Lexmark 0020K1403 (черный) |  | Тонер-картридж
СПР06.0772 | Lexmark | Lexmark 1361751 (черный) |  | Тонер-картридж
СПР06.0773 | Lexmark | Lexmark 1361752 (голубой) |  | Тонер-картридж
СПР06.0774 | Lexmark | Lexmark 1361753 (пурпурный) |  | Тонер-картридж
СПР06.0775 | Lexmark | Lexmark 1361754 (желтый) |  | Тонер-картридж
СПР06.0776 | Lexmark | Lexmark C510 |  | Принтер/Плоттер
СПР06.0777 | Lexmark | Lexmark e342m |  | Принтер/Плоттер
СПР06.0778 | LG | LG 47WS50MS | 47WS50MS-B | Панель отображения информации
СПР06.0779 | LG | LG Flatron L1742S | L1742S-BF | Монитор
СПР06.0780 | LG | LG Flatron W2242S | W2242S-SF | Монитор
СПР06.0781 | LG | LG GT-9771A |  | Телефонный аппарат
СПР06.0782 | LG | LG L1752TQ |  | Монитор
| Liebert | Liebert HiPulse-U 160кВА |  | Источник бесперебойного питания серверный (ИБП)
СПР06.0783 | Liebert Hiross | Liebert Hiross hpse0600020c0000 |  | Кондиционер
СПР06.0784 | Liebert Hiross | Liebert Hiross S230A000V100100RO |  | Кондиционер
СПР06.0785 | LITE-ON | LITE-ON 17 |  | Монитор
СПР06.0786 | LITE-ON | LITE-ON DVD-RW, USB, DX-20A4PU |  | Привод
СПР06.0787 | Logitech | Logitech M-UV96 Optical |  | Мышь
СПР06.0788 | Logitech | Logitech MX 5000 Laser |  | Клавиатура
СПР06.0789 | Logitech | Logitech PS/2 |  | Мышь
СПР06.1106 | LSI | LSI Camden DA (ESM+24Drives) Teradata | L2-25067-30 | Внешний дисковый массив - дисковая полка
СПР06.1107 | LSI | LSI Camden DA (Snowmass Cntrlr+24 Drives) Teradata | L2-25067-30 | Внешний дисковый массив - контроллер
СПР06.0790 | Master Plus | Master Plus MP200 |  | Источник бесперебойного питания (ИБП)
СПР06.0791 | MB | MB 218 |  | Тонер-картридж
СПР06.0792 | MB | MB 221FN |  | Тонер-картридж
СПР06.0793 | MB | MB 326 |  | Тонер-картридж
СПР06.0794 | MB | MB 345 |  | Тонер-картридж
СПР06.0795 | MB | MB 345 (MOD) |  | Фьюзерный модуль
СПР06.0796 | MB | MB 345 Фотобарабан |  | Фьюзерный модуль
СПР06.0797 | MB | MB 508 |  | Тонер-картридж
СПР06.0798 | MB | MB 8135 |  | Тонер-картридж
СПР06.0799 | MB | MB OKI 00079801 |  | Тонер-картридж
СПР06.0800 | MB | MB OKI 40709902 |  | Тонер-картридж
СПР06.0801 | MB | MB Oki 42102802/01142101 Type 9 |  | Фьюзерный модуль
СПР06.0802 | MB | MB Oki B4100/B4200/B4250/B4300/B4350,MB-218 Type 9 |  | Тонер-картридж
СПР06.0803 | MB | MB Ricoh LP 215 black |  | Тонер-картридж
СПР06.0804 | MB | MB Ricoh MB8115 |  | Копи-картридж
СПР06.0805 | MB | MB Ricoh type 3200D |  | Тонер-картридж
СПР06.0806 | MB | MB Ricoh Type MP4500E |  | Тонер-картридж
СПР06.0807 | MB | MB Ricoh AD025021 |  | Сервисный комплект
СПР06.0808 | Metrologic | Metrologic MK-9520 Vojager RS-232 |  | Сканер
СПР06.0809 | MFICO | MFICO Enhanced C5 |  | Коммутационная панель
СПР06.0810 | Micronet | Micronet SP624R |  | Коммутатор управляемый (L3)
СПР06.0811 | MicroSoft | MicroSoft SQL |  | База данных
СПР06.0812 | MicroSoft | MicroSoft SQL 2000 |  | База данных
СПР06.0813 | MicroSoft | MicroSoft SQL в ВЛВС |  | База данных
СПР06.0814 | MIR3 | MIR3 Telalert |  | Базовое ПО
СПР06.1191 | Mitsubishi | Mitsubishi es200u | es200u | Проектор
СПР06.0815 | Mitsubishi | Mitsubishi FDD3,5 1,44M fiopi |  | Привод
СПР06.0816 | Microsoft | MS Office SharePoint |  | Базовое ПО
СПР06.0817 | Microsoft | MS SQL Server Standard |  | Общесистемное ПО
СПР06.0818 | Microsoft | MS Windows Server |  | Общесистемное ПО
СПР06.0819 | Microsoft | MS Windows Server Enterprise |  | Общесистемное ПО
СПР06.0820 | Microsoft | MS Windows Server Standard |  | Общесистемное ПО
СПР06.0821 | Mustek | Mustek a3 |  | Сканер
СПР06.0822 | NEC | NEC 1100A CDRW/DVD-ROM |  | Привод
СПР06.0823 | NEC | NEC 2190UXi |  | Монитор
СПР06.0824 | NEC | NEC 3540A |  | Привод
СПР06.0825 | NEC | NEC DVD+/-RW, IDE |  | Привод
СПР06.0826 | NEC | NEC EA234WMi |  | Монитор
СПР06.0827 | NEC | NEC MultiSync EA23WMI |  | Монитор
СПР06.0828 | NEC | NEC MultiSync LCD 2190UXI |  | Монитор
| NEC | NEC MultiSync V652 | N/A | Плазменная панель
| NEC | NEC MultiSync X464UN | N/A | Оборудование АВКС
| NEC | NEC MultiSync X551UN | N/A | Оборудование АВКС
| Net Optics | Net Optics xBalancer | N/A | Межсетевой экран
| NeuHaus | NeuHaus MP 200 HIP Cirillico |  | Источник бесперебойного питания серверный (ИБП)
| NeuHaus | NeuHaus MP200 |  | Источник бесперебойного питания серверный (ИБП)
СПР06.0829 | NeuHaus | NeuHaus Power System 100 |  | Источник бесперебойного питания (ИБП)
| NeuHaus | NeuHaus POWERSYSTEM PLUS MPS 200 |  | Источник бесперебойного питания серверный (ИБП)
| NeuHaus | NeuHaus PS 100-200kVa |  | Источник бесперебойного питания серверный (ИБП)
| NeuHaus | NeuHaus PS160 |  | Источник бесперебойного питания серверный (ИБП)
| NeuHaus | NeuHaus PS80 |  | Источник бесперебойного питания серверный (ИБП)
| NeuHaus | NeuHaus PSA 160 |  | Источник бесперебойного питания серверный (ИБП)
| NeuHaus | NeuHaus PSA 200 |  | Источник бесперебойного питания серверный (ИБП)
| NeuHaus | NeuHaus RT10000-F |  | Источник бесперебойного питания серверный (ИБП)
| NeuHaus | NeuHaus RT160000 |  | Источник бесперебойного питания серверный (ИБП)
СПР06.0830 | NeuHaus | NeuHaus SmartLine VT1500 |  | Источник бесперебойного питания (ИБП)
| NeuHaus | NeuHaus UPS 12RT 1000 |  | Источник бесперебойного питания серверный (ИБП)
СПР06.0831 | NeuHaus | NeuHaus UPS TT1 60K 3/3 |  | Источник бесперебойного питания (ИБП)
| NeuHaus | NeuHaus UPS TT1 89K NEUTRO |  | Источник бесперебойного питания серверный (ИБП)
| Newave | Newave 12PSP 200 |  | Источник бесперебойного питания серверный (ИБП)
| Newave | Newave Conceptpower MAXI 120kVA UPS Systems |  | Источник бесперебойного питания серверный (ИБП)
СПР06.0832 | NN | NN переносной USB-дисковод FDD |  | Привод
СПР06.0833 | Novatel | Novatel Merlin XU870 RED Express Card |  | Модем
СПР06.0834 | OKI | OKI B4250N |  | Принтер/Плоттер
СПР06.0835 | Oracle | Oracle |  | База данных
СПР06.0836 | Oracle | Oracle 10 |  | База данных
СПР06.0837 | Oracle | Oracle 8 |  | База данных
СПР06.0838 | Oracle | Oracle 9 |  | База данных
СПР06.0839 | Oracle | Oracle Application Management Suite for Oracle E-Business Suite |  | Базовое ПО
СПР06.0840 | Oracle | Oracle Business Process Analysis Suite |  | Базовое ПО
СПР06.0841 | Oracle | Oracle Database Lifecycle Management Pack |  | Базовое ПО
СПР06.0842 | Oracle | Oracle Diagnostics Pack |  | Базовое ПО
СПР06.0843 | Oracle | Oracle Test Data Management Pack |  | Базовое ПО
СПР06.0844 | Oracle | Oracle Tuning Pack |  | Базовое ПО
СПР06.0845 | Oracle | Oracle в ВЛВС |  | База данных
СПР06.0846 | Panasonic | Panasonic KX-130B |  | Факс
СПР06.0847 | Panasonic | Panasonic KX-F4423 |  | Многофункциональное устройство (МФУ)
СПР06.0848 | Panasonic | Panasonic KX-F500 |  | Факс
СПР06.0849 | Panasonic | Panasonic KX-F580 |  | Факс
СПР06.0850 | Panasonic | Panasonic KX-F700 |  | Телефонный аппарат
СПР06.0851 | Panasonic | Panasonic KX-F780 |  | Многофункциональное устройство (МФУ)
| Panasonic | Panasonic KX-F910 | N/A | Факс
СПР06.0852 | Panasonic | Panasonic KX-FC228 |  | Многофункциональное устройство (МФУ)
СПР06.0853 | Panasonic | Panasonic KX-FC233 |  | Факс
СПР06.0854 | Panasonic | Panasonic KX-FC243 |  | Многофункциональное устройство (МФУ)
СПР06.0855 | Panasonic | Panasonic KX-FL423 |  | Многофункциональное устройство (МФУ)
СПР06.0856 | Panasonic | Panasonic KX-FL423RU |  | Факс
СПР06.0857 | Panasonic | Panasonic KX-FLB758 |  | Многофункциональное устройство (МФУ)
СПР06.0858 | Panasonic | Panasonic KX-FLB813 |  | Многофункциональное устройство (МФУ)
СПР06.1149 | Panasonic | Panasonic KX-FLB883RU |  | Многофункциональное устройство (МФУ)
СПР06.0859 | Panasonic | Panasonic KX-FLC41 |  | Многофункциональное устройство (МФУ)
СПР06.0860 | Panasonic | Panasonic KX-FLC413 |  | Многофункциональное устройство (МФУ)
СПР06.0861 | Panasonic | Panasonic KX-FLC418 |  | Многофункциональное устройство (МФУ)
СПР06.0862 | Panasonic | Panasonic KX-FLM553 |  | Телефонный аппарат
СПР06.1182 | Panasonic | Panasonic KX-FLВ883 |  | Факс
СПР06.0863 | Panasonic | Panasonic KX-FM90 |  | Многофункциональное устройство (МФУ)
СПР06.0864 | Panasonic | Panasonic KX-FM90RU |  | Факс
СПР06.0865 | Panasonic | Panasonic KX-FP148 |  | Факс
СПР06.0866 | Panasonic | Panasonic KX-FP158 |  | Факс
СПР06.0867 | Panasonic | Panasonic KX-FP207 |  | Факс
СПР06.0868 | Panasonic | Panasonic KX-FP218 |  | Многофункциональное устройство (МФУ)
СПР06.0869 | Panasonic | Panasonic KX-FP228 |  | Многофункциональное устройство (МФУ)
СПР06.0870 | Panasonic | Panasonic KX-FT22 |  | Факс
СПР06.0871 | Panasonic | Panasonic KX-FT31RS |  | Факс
СПР06.0872 | Panasonic | Panasonic KX-FT33RS |  | Факс
СПР06.0873 | Panasonic | Panasonic KX-FT68 |  | Телефонный аппарат
СПР06.0874 | Panasonic | Panasonic KX-FT72 |  | Факс
СПР06.0875 | Panasonic | Panasonic KX-FT74RU |  | Факс
СПР06.0876 | Panasonic | Panasonic KX-FT76 |  | Телефонный аппарат
СПР06.0877 | Panasonic | Panasonic KX-FT78 |  | Факс
СПР06.0878 | Panasonic | Panasonic KX-FT904 |  | Факс
СПР06.0879 | Panasonic | Panasonic KX-FT914RU |  | Факс
СПР06.0880 | Panasonic | Panasonic KX-FT932RU |  | Факс
СПР06.0881 | Panasonic | Panasonic KX-FT984 |  | Факс
| Panasonic | Panasonic KX-FTC47BX | N/A | Факс
| Panasonic | Panasonic KX-MB2030 | N/A | Факс
СПР06.1183 | Panasonic | Panasonic KX-MB208 |  | МФУ
СПР06.0882 | Panasonic | Panasonic KX-MB733 |  | Многофункциональное устройство (МФУ)
СПР06.0883 | Panasonic | Panasonic KX-MB773 |  | Многофункциональное устройство (МФУ)
СПР06.0884 | Panasonic | Panasonic KX-T2310 |  | Телефонный аппарат
СПР06.0885 | Panasonic | Panasonic KX-T2315 |  | Телефонный аппарат
СПР06.0886 | Panasonic | Panasonic KX-TCD205RU |  | Телефонный аппарат
СПР06.0887 | Panasonic | Panasonic KX-TCD435RU |  | Телефонный аппарат
СПР06.0888 | Panasonic | Panasonic KX-TG1105RU |  | Телефонный аппарат
СПР06.0889 | Panasonic | Panasonic KX-TG1106RU |  | Телефонный аппарат
СПР06.0890 | Panasonic | Panasonic KX-TG6451RU |  | Телефонный аппарат
СПР06.0891 | Panasonic | Panasonic KX-TG8125RU |  | Телефонный аппарат
СПР06.0892 | Panasonic | Panasonic KX-TG8321RU |  | Телефонный аппарат
СПР06.0893 | Panasonic | Panasonic KX-TG8552RU |  | Телефонный аппарат
СПР06.0894 | Panasonic | Panasonic KX-TGA110RU |  | Телефонный аппарат
СПР06.0895 | Panasonic | Panasonic KX-TS2350RUW |  | Телефонный аппарат
СПР06.0896 | Panasonic | Panasonic KX-TS2360RUB |  | Телефонный аппарат
СПР06.0897 | Panasonic | Panasonic KX-TS2361RU |  | Телефонный аппарат
СПР06.0898 | Panasonic | Panasonic KX-TS2362RU |  | Телефонный аппарат
СПР06.0899 | Panasonic | Panasonic KX-TS2363RU |  | Телефонный аппарат
СПР06.0900 | Panasonic | Panasonic KX-TS2365RU |  | Телефонный аппарат
СПР06.0901 | Panasonic | Panasonic KX-TS5MX |  | Телефонный аппарат
СПР06.0902 | Panasonic | Panasonic KX-TS5RU |  | Телефонный аппарат
СПР06.0903 | Panasonic | Panasonic Panafax UF-585 |  | Факс
СПР06.0904 | Panasonic | Panasonic UF 4100 |  | Многофункциональное устройство (МФУ)
СПР06.0905 | Panasonic | Panasonic UF 585 |  | Многофункциональное устройство (МФУ)
СПР06.0906 | Panasonic | Panasonic UF 6100 |  | Многофункциональное устройство (МФУ)
| PCM Powercom | PCM Powercom МР-625А | N/A | Источник бесперебойного питания (ИБП)
СПР06.0907 | Philips | Philips 170S | 170S5FG/00 | Монитор
СПР06.0908 | Philips | Philips Brilliance 200P |  | Монитор
СПР06.1173 | Polycom | Polycom CMA 5000 | 2200-77530-000 | Система АВКС
СПР06.0909 | Polycom | Polycom HDX 4002 | 7200-24850-114 | Оборудование АВКС
СПР06.0910 | Polycom | Polycom HDX 6000 |  | Оборудование АВКС
СПР06.0911 | Polycom | Polycom HDX 6000 HD | 7200-29025-114 | Оборудование АВКС
СПР06.1101 | Polycom | Polycom HDX 6000 HD | 2201-28619-214 | Оборудование АВКС
| Polycom | Polycom HDX 7000-720 | 7200-23130-114 | Монитор TFT
СПР06.0912 | Polycom | Polycom HDX 9002 | 7200-23590-102 | Оборудование АВКС
СПР06.0913 | Polycom | Polycom HDX Executive Collection 8000-720 2ET | 7200-26920-114 | Оборудование АВКС
СПР06.0914 | Polycom | Polycom MGC 50 |  | Оборудование АВКС
СПР06.0915 | Polycom | Polycom MGC+ |  | Оборудование АВКС
СПР06.0916 | Polycom | Polycom MGC+50 | VMCU0008R | Оборудование АВКС
СПР06.0917 | Polycom | Polycom RMX 4000 | VRMX4390HDR | Оборудование АВКС
СПР06.0918 | Polycom | Polycom RMX 4001 |  | Оборудование АВКС
СПР06.1172 | Polycom | Polycom RSS 4000 | VRSS4000S | Система АВКС
СПР06.0919 | Polycom | Polycom SoundStation VTX 1000 | 2201-07142-601 | Оборудование АВКС
СПР06.0920 | Polycom | Polycom SoundStation VTX 1000 | 2200-07300-122 | Оборудование АВКС
СПР06.0921 | Polycom | Polycom V700 | 2201-2241-314 | Оборудование АВКС
СПР06.1096 | Polycom | Polycom VSX 3000 | 2200-22950-114 | Оборудование АВКС
СПР06.0922 | Power Ware | Power Ware PW9125 1000i |  | Источник бесперебойного питания (ИБП)
| Powerware | Powerware 9340-1301-NHS |  | Источник бесперебойного питания серверный (ИБП)
| Qlogic | Qlogic® 20-port 8Gb SAN Switch Module for IBM BladeCenter® | N/A | SAN Switch
СПР06.0923 | Quidway | Quidway S2300 |  | Коммутатор управляемый (L3)
| Radware | Radware Alteon 5208 | N/A | Балансировщик нагрузки
СПР06.0924 | Radware | Radware Alteon 5412 |  | Другое
СПР06.0925 | Ricoh | Ricoh Aficio 1515 |  | Многофункциональное устройство (МФУ)
СПР06.0926 | Ricoh | Ricoh Aficio 1515PS |  | Многофункциональное устройство (МФУ)
СПР06.0927 | Ricoh | Ricoh Aficio 2015 |  | Многофункциональное устройство (МФУ)
СПР06.0928 | Ricoh | Ricoh Aficio MP 2022 |  | Многофункциональное устройство (МФУ)
СПР06.0929 | Ricoh | Ricoh Aficio MP5000 |  | Многофункциональное устройство (МФУ)
СПР06.0930 | Ricoh | Ricoh Aficio MP5000CSP |  | Многофункциональное устройство (МФУ)
| Riello | Riello MPS 160 |  | Источник бесперебойного питания серверный (ИБП)
| Riello | Riello MPT 160 |  | Источник бесперебойного питания серверный (ИБП)
СПР06.0931 | Rover | Rover Computers RoverScan LCD Optima 170 |  | Монитор
СПР06.0932 | Rover | Rover Computers RoverScan LCD Optima 171 | EP877 | Монитор
СПР06.0933 | Rover | Rover Computers RoverScan LCD Optima 172 |  | Монитор
СПР06.0934 | Rover | Rover Optima 170 |  | Монитор
СПР06.0935 | Rover | Rover Optima 171 |  | Монитор
СПР06.0936 | Rover | Rover Optima 172 |  | Монитор
СПР06.0937 | RoverMedia | RoverMedia DL SLIM DVD+RW |  | Привод
СПР06.0938 | R-Style | R-Style Proxima MC 731 |  | Системный блок
СПР06.0939 | Samsung | Samsung ML-1210 |  | Принтер/Плоттер
СПР06.0940 | Samsung | Samsung ML-1515 |  | Принтер/Плоттер
СПР06.0941 | Samsung | Samsung ML-1520 |  | Принтер/Плоттер
СПР06.0942 | Samsung | Samsung ML-1520D3 |  | Тонер-картридж
СПР06.0943 | Samsung | Samsung ML-1520P | ML-1520P/XEV | Принтер/Плоттер
СПР06.0944 | Samsung | Samsung S24C570HL | S24C570HL | Монитор
СПР06.0945 | Samsung | Samsung SCX-4833FD/XEV |  | Многофункциональное устройство (МФУ)
СПР06.0946 | Samsung | Samsung SyncMaster 193P |  | Монитор
СПР06.0947 | Samsung | Samsung SyncMaster 2223 NW |  | Монитор
СПР06.0948 | Samsung | Samsung SyncMaster 710N |  | Монитор
СПР06.0949 | Samsung | Samsung SyncMaster 730BF |  | Монитор
СПР06.0950 | Samsung | Samsung SyncMaster 740BF |  | Монитор
СПР06.0951 | Samsung | Samsung SyncMaster 943bw |  | Монитор
СПР06.0952 | Samsung | Samsung SyncMaster 970P |  | Монитор
СПР06.0953 | Samsung | Samsung SyncMaster 971P |  | Монитор
СПР06.0954 | Samsung | Samsung UD46C |  | Панель отображения информации
| Samsung | Samsung UD46D-P | UD46D-P/US | Плазменная панель
СПР06.0955 | Seagate | Seagate Barracuda |  | Жесткий диск
СПР06.0956 | Sharp | Sharp PNL602B |  | Другое
| Siemens | Siemens Cinterion MC35i | N/A | Модем
СПР06.0957 | Siemens | Siemens Euroset 5005 |  | Телефонный аппарат
СПР06.0958 | Siemens | Siemens Euroset 5010 |  | Телефонный аппарат
СПР06.0959 | Siemens | Siemens Gigaset C250 |  | Телефонный аппарат
СПР06.0960 | Siemens | Siemens MC35i |  | Модем
СПР06.0961 | Siemens | Siemens TC35i |  | Модем
| Sky Control | Sky Control Monitoring Unit SC8100 | N/A | Система мониторинга
СПР06.0962 | SMP | SMP Superiar Modular Products |  | Коммутационная панель
СПР06.0963 | SMP | SMP Superior Modular Products A5E |  | Коммутационная панель
СПР06.0964 | Sony | Sony FDD 3.5 1.44M (Silver) |  | Привод
СПР06.1189 | Sony | Sony FWD-S47H1 | FWD-S47H1 | Плазменая панель
СПР06.0965 | Sony | Sony SDM-HS73 |  | Монитор
СПР06.0966 | Sony | Sony SDM-HS93 |  | Монитор
СПР06.0967 | Sony | Sony VAIO Digital Home VGC-LV3SRJ |  | Моноблок
СПР06.0968 | Sony | Sony VAIO SE2V9R |  | Ноутбук
| Sony | Sony Vaio VGC-LV3SRT | N/A | Системный блок
СПР06.0969 | Sony | Sony VGN-NW11SR/S |  | Ноутбук
СПР06.0970 | Sony | Sony VGN-NW11ZR/S |  | Ноутбук
СПР06.0971 | STONESOFT | STONESOFT | IPS-1060-C4-P-R | Оборудование предупреждения вторжений
СПР06.1167 | Stonesoft | STONESOFT | IPS-1205-C1-R | Оборудование предупреждения вторжений
СПР06.0972 | SUN | SUN Fire V440 | A42-XAB2-04GD | Сервер RISC
СПР06.0973 | SUN | SUN Fire V440 | A42-XHB2C2-04HD | Сервер RISC
СПР06.0974 | SUN | Sun L194RH |  | Монитор
СПР06.0975 | SUN | SUN StorageTek 6540 Array | XTA6540-01-214X19Z | Внешний дисковый массив - контроллер
СПР06.0976 | SUN | SUN StorageTek 6540 EXP | 540-6545-03 | Внешний дисковый массив - дисковая полка
СПР06.0977 | SUN | SUN StorageTek SL500 | SL500-50-FC-Z | Библиотека резервного копирования
СПР06.0978 | SUN | Sun StorEdge DAT72 SCSI LVD Tape Drive | A8005A | Библиотека резервного копирования
СПР06.0979 | SUN | SUN Tape Array DAT72 |  | Библиотека резервного копирования
СПР06.0980 | SUN | SUN Ultra 45 | A70-XHZB1-9AT-1GDT | Другое
СПР06.0981 | SuperMicro | SuperMicro CSE-825M |  | Серверное шасси
СПР06.0982 | SVEN | SVEN PS-32 |  | Колонки
СПР06.0983 | SVEN | SVEN Slim Vultimtdia PRO 4500 |  | Клавиатура
СПР06.0984 | SYSTIMAX | SYSTIMAX |  | Коммутационная панель
СПР06.0985 | SYSTIMAX | SYSTIMAX PATCHMAXGS3 |  | Коммутационная панель
СПР06.0986 | Tandberg | Tandberg 1000 MXP | 114001 | Оборудование АВКС
СПР06.0987 | Tandberg | Tandberg 1700 | 115300 | Монитор
СПР06.0988 | Tandberg | Tandberg Edge 95 MXP |  | Оборудование АВКС
СПР06.1187 | Tandberg | Tandberg TTC7-15 |  | Оборудование АВКС
СПР06.0989 | Kyocera | TASKalfa 6501i | 1102N83NL0 | Многофункциональное устройство (МФУ)
СПР06.0990 | Thermaltake | Thermaltake ATX W0101RE |  | Блок питания
СПР06.0991 | Toshiba | Toshiba M15-S405 |  | Ноутбук
СПР06.0992 | Toshiba | Toshiba Satellite P10-792 |  | Ноутбук
СПР06.0993 | Toshiba | Toshiba Tecra A8-183 |  | Ноутбук
СПР06.0994 | Toshiba | Toshiba Ноутбук |  | Ноутбук
СПР06.1179 | D-link | TP-Link TL-SG1008D | TL-SG1008D | Коммутатор пользовательский
СПР06.0995 | Transcend | Transcend HDD 500Gb USB2.0 |  | Внешний жесткий диск
СПР06.0996 | Transcend | Transcend JetFlash 1 Gb |  | Флэш накопитель
СПР06.0997 | Transcend | Transcend JetFlash 2 Gb |  | Флэш накопитель
СПР06.0998 | Transcend | Transcend JetFlash 500 8Gb |  | Флэш накопитель
СПР06.0999 | Transcend | Transcend SD Memory Card 2GB, 150x |  | Карта памяти
СПР06.1000 | TRENDnet | TRENDnet KVM Switch TK-210K |  | Серверная консоль (KVM)
СПР06.1001 | TRENDnet | TRENDnet TE100-S16 |  | Серверная консоль (KVM)
СПР06.1002 | TRENDnet | TRENDnet TK-208 |  | Серверная консоль (KVM)
| TRENDnet | TRENDnet TK-208К | TK-208K | Переключатель KVM
| TRENDnet | TRENDnet TK-209 | TK-209 | Переключатель KVM
СПР06.1003 | TRENDnet | TRENDnet TK-209K |  | Серверная консоль (KVM)
| TRENDnet | TRENDnet TK-210 | TK-210 | Переключатель KVM
СПР06.1004 | TRENDnet | TRENDnet TK-210K |  | Серверная консоль (KVM)
СПР06.1005 | TWINMOS | TWINMOS PC3200 |  | Оперативная память
| U.S.Robotics | U.S.Robotics 3453B | USR3453B | Модем
СПР06.1006 | UMAX | UMAX Astra 4450 |  | Сканер
СПР06.1174 | US Robotics | US Robotics USR3453B | USR3453B | Модем
СПР06.1007 | NN | USB2.0 Card reader |  | Карта памяти
СПР06.1008 | USR | USR Courier V. EVERYTHING 56K V92 EXTERNAL |  | Модем
СПР06.1009 | USR | USR Total Control MP/16 V.34 |  | Модем
СПР06.1010 | VCOM | VHD6020D-10MB |  | Кабель HDMI
СПР06.1011 | VCOM | VHD6020D-5MB |  | Кабель HDMI
СПР06.1012 | ViewSonic | ViewSonic , 15 |  | Монитор
СПР06.1013 | ViewSonic | ViewSonic , 17 |  | Монитор
СПР06.1014 | ViewSonic | ViewSonic Proview, 17 |  | Монитор
СПР06.1015 | ViewSonic | ViewSonic V150, 15 |  | Монитор
СПР06.1016 | ViewSonic | ViewSonic VA2232wa |  | Монитор
СПР06.1017 | ViewSonic | ViewSonic VA703B-3 |  | Монитор
СПР06.1018 | VIPNet | VIPNet Coordinator HW |  | VPN - шлюз
СПР06.1019 | VMware | VMware |  | Базовое ПО
СПР06.1020 | WD | WD 160Gb, 7200rpm, 8mb, USB |  | Внешний жесткий диск
СПР06.1021 | X-com | X-com Core2Duo 4gb/500gb |  | Системный блок
СПР06.1022 | Xerox | Xerox 106R00652 (черный) |  | Тонер-картридж
СПР06.1023 | Xerox | Xerox 106R00653 (голубой) |  | Тонер-картридж
СПР06.1024 | Xerox | Xerox 106R00654 (пурпурный) |  | Тонер-картридж
СПР06.1025 | Xerox | Xerox 106R00655 (желтый) |  | Тонер-картридж
СПР06.1026 | Xerox | Xerox 106R01033 |  | Тонер-картридж
СПР06.1027 | Xerox | Xerox 106R01034 |  | Тонер-картридж
СПР06.1028 | Xerox | Xerox 106R01080 (черный большой емкости) |  | Тонер-картридж
СПР06.1029 | Xerox | Xerox 106R01150 (106R01077) (голубой) |  | Тонер-картридж
СПР06.1030 | Xerox | Xerox 106R01151 (106R01078) (пурпурный) |  | Тонер-картридж
СПР06.1031 | Xerox | Xerox 106R01152 (106R01079) (желтый) |  | Тонер-картридж
СПР06.1146 | Xerox | Xerox 4500DX |  | Принтер/Плоттер
СПР06.1032 | Xerox | Xerox 5915 |  | Копировальный аппарат
СПР06.1185 | Xerox | Xerox 700 DCP |  | МФУ
СПР06.1033 | Xerox | Xerox C118 |  | Копировальный аппарат
СПР06.1034 | Xerox | Xerox ColorQube 8570 |  | Принтер/Плоттер
СПР06.1035 | Xerox | Xerox ColorQube 8570N |  | Принтер/Плоттер
СПР06.1036 | Xerox | Xerox DC 420 |  | Многофункциональное устройство (МФУ)
СПР06.1037 | Xerox | Xerox DC 440 |  | Многофункциональное устройство (МФУ)
СПР06.1038 | Xerox | Xerox DocuColor 12 |  | Многофункциональное устройство (МФУ)
СПР06.1039 | Xerox | Xerox DocuMate 4440 | 100N02942 | Сканер
СПР06.1040 | Xerox | Xerox DocuMate 510 |  | Сканер
СПР06.1041 | Xerox | Xerox DocuMate 752 |  | Сканер
СПР06.1042 | Xerox | Xerox DocuPrint P8ex |  | Многофункциональное устройство (МФУ)
| Xerox | Xerox Nuvera 120EA | N/A | Многофункциональное устройство (МФУ)
СПР06.1043 | Xerox | Xerox PHASER 3010 | 100S13160BD8 | Принтер/Плоттер
СПР06.1044 | Xerox | Xerox PHASER 3300 MFP | 3300MFPV_XD | Многофункциональное устройство (МФУ)
СПР06.1045 | Xerox | Xerox PHASER 3420 | 34201V | Принтер/Плоттер
СПР06.1046 | Xerox | Xerox PHASER 3635 MFP/X | 3635MFPV_XD | Многофункциональное устройство (МФУ)
СПР06.1047 | Xerox | Xerox PHASER 4500 |  | Принтер/Плоттер
СПР06.1048 | Xerox | Xerox PHASER 5335 | 100S12632 | Принтер/Плоттер
СПР06.1049 | Xerox | Xerox PHASER 6121 MFP |  | Многофункциональное устройство (МФУ)
СПР06.1050 | Xerox | Xerox PHASER 7400 |  | Многофункциональное устройство (МФУ)
| Xerox | Xerox PHASER 7500N | N/A | Принтер
СПР06.1051 | Xerox | Xerox PHASER 7750 |  | Принтер/Плоттер
СПР06.1052 | Xerox | Xerox Phaser 7500N |  | Принтер/Плоттер
СПР06.1053 | Xerox | Xerox WorkCentre 3220 |  | Многофункциональное устройство (МФУ)
СПР06.1054 | Xerox | Xerox WorkCentre 428 |  | Многофункциональное устройство (МФУ)
СПР06.1055 | Xerox | Xerox WorkCentre 5222 |  | Многофункциональное устройство (МФУ)
СПР06.1056 | Xerox | Xerox WorkCentre 5230 | 5230V_U | Многофункциональное устройство (МФУ)
СПР06.1057 | Xerox | Xerox WorkCentre 5320 |  | Многофункциональное устройство (МФУ)
СПР06.1186 | Xerox | Xerox WorkCentre 5330 | WC5330C_S | МФУ
СПР06.1058 | Xerox | Xerox WorkCentre 5335 |  | Многофункциональное устройство (МФУ)
СПР06.1059 | Xerox | Xerox WorkCentre 5632 |  | Многофункциональное устройство (МФУ)
СПР06.1060 | Xerox | Xerox WorkCentre 5735 |  | Многофункциональное устройство (МФУ)
СПР06.1061 | Xerox | Xerox WorkCentre 6505 | 6505V | Многофункциональное устройство (МФУ)
СПР06.1062 | Xerox | Xerox WorkCentre 7125 | 7125V | Многофункциональное устройство (МФУ)
СПР06.1063 | Xerox | Xerox WorkCentre 7545 | 7545V | Многофункциональное устройство (МФУ)
СПР06.1064 | Xerox | Xerox WorkCentre M151 |  | Многофункциональное устройство (МФУ)
СПР06.1065 | Xerox | Xerox WorkCentre Pro 238 |  | Многофункциональное устройство (МФУ)
СПР06.1066 | Zebra | Zebra GK420t | GK420t | Принтер/Плоттер
| Zuxel | Zuxel Keenetic 4G | N/A | Модем
СПР06.1067 | Zyxel | Zyxel 10/100mbps |  | Другое
СПР06.1068 | Zyxel | Zyxel ES-108A | ES-108A | Коммутатор (L2)
СПР06.1069 | Zyxel | Zyxel ES-108S |  | Коммутатор (L2)
СПР06.1070 | Zyxel | Zyxel Prestige 791R EE | 791REE | Модем
СПР06.1071 | Zyxel | Zyxel RS-1053 |  | Коммутатор (L2)
СПР06.1072 | Zyxel | Zyxel U-1496 E | U-1496E | Модем
СПР06.1073 | Zyxel | Zyxel U-336E | U336E | Модем
СПР06.1074 | Zyxel | Zyxel U-336E Plus EE |  | Модем
СПР06.1075 | ИНФОРМЗАЩИТА | АПШ Заслон-С изделие М-543, мод.Ц, 100Мбит/сек |  | Крипто - шлюз
СПР06.1176 | APC | АРС Smart-UPS RT 6000 | SURT6000RMXLI | Источник бесперебойного питания (ИБП)
СПР06.1177 | APC | АРС Smart-UPS RT 8000 | SURT8000XLI | Источник бесперебойного питания (ИБП)
СПР06.1076 | ИВК | ИВК Platinum 3080/102 | 0611M03 | Системный блок
СПР06.1077 | ИНФОРМЗАЩИТА | ИНФОРМЗАЩИТА АПКШ Континент IPC-100 |  | Крипто - шлюз
СПР06.1078 | ИНФОРМЗАЩИТА | ИНФОРМЗАЩИТА АПКШ Континент IPC-1000 |  | Крипто - шлюз
СПР06.1079 | ИНФОРМЗАЩИТА | ИНФОРМЗАЩИТА Континент |  | Крипто - шлюз
| ИНФОРМЗАЩИТА | Информзащита Континент 3.7. TLS VPN |  | Криптошлюз
| ИНФОРМЗАЩИТА | Информзащита Континент IPC-1000 | IPC-1000 | Криптошлюз
| ИНФОРМЗАЩИТА | Информзащита Континент IPC-1000F |  | Криптошлюз
| ИНФОРМЗАЩИТА | Информзащита Континент TLS VPN IPC-3000 | HSEC-1.0-IPC3000F-TLS-VPN | Криптошлюз
| ИНФОРМЗАЩИТА | Информзащита Континент Платформа IPC-100 | HSEC-3.7-IPC100-CM | Криптошлюз
| ИНФОРМЗАЩИТА | Информзащита Континент IPC-1000F2 |  | Криптошлюз
| Мегафон | Мегафон M 100-3 4G | N/A | Модем
| Русэлт | Русэлт Исток ИДП-3-3/3-120-380-Д |  | Источник бесперебойного питания серверный (ИБП)
| Русэлт | Русэлт Исток ИДП-3-3/3-40-380-Д |  | Источник бесперебойного питания серверный (ИБП)
| Связь инжиниринг | Связь инжиниринг СИП380Б МД |  | Источник бесперебойного питания серверный (ИБП)
СПР06.1080 | NN | Типовая Клавиатура |  | Клавиатура
СПР06.1081 | NN | Типовая мышь |  | Мышь
СПР06.1082 | NN | Типовой Монитор |  | Монитор
СПР06.1083 | NN | Типовой системный блок |  | Системный блок
СПР06.1084 | NN | Типовой сканер |  | Сканер
СПР06.1085 | NN | Типовой флэш накопитель |  | Флэш накопитель
СПР06.1086 | NN | Типовые колонки |  | Колонки
СПР06.1087 | ЭКО | ЭКО 3712 |  | Системный блок
СПР06.1088 | Электрон-Сервис | Электрон-Сервис | 321423 | Системный блок

## модели
_3Com | Acer | Adder | AESP | AK_systems | Alcatel_Lucent | Alpha_Technologies | AOC | APC | Apple | Aquarius | Arbor | Arbyte | Argox | Asus | ATEN | Atlinks | AVAYA | BalaBit | Barco | Barracuda | Belinea | Biamp | Bittner | BNT | BROCADE | Brother | Canon | Check_Point | CheckPoint | Cisco | Codian | COMPEX | Crastron | Creative | DAIKIN | Dell | Delphys | DEPO | DIGI | D_Link | Draper | Dune | Dеll | Eaton | Edge_Core | Element_One | EMC | Emerson | Emicon_A.C. | Emulex | Entel | Epson | EUROLAN | EVOLIS | Extreme | Extron | Fujitsu_Siemens | Gamatronic | GBIC | GE | Genius | Gigamon | Helios | Hitachi | HP | Huawei | Hyunday | IBM | Iiyama | Imperva | INELT | InfoWatch | Intel | Inter_Step | IPS | Kingston | Kodak | Kraftway | KRAULER | K_Systems | Kyocera | Lenovo | Lexmark | LG | Liebert | Liebert_Hiross | LITE_ON | Logitech | LSI | Master_Plus | MB | Metrologic | MFICO | Micronet | MicroSoft | MIR3 | Mitsubishi | Mustek | NEC | Net_Optics | NeuHaus | Newave | NN | Novatel | OKI | Oracle | Panasonic | PCM_Powercom | Philips | Polycom | Power_Ware | Powerware | Qlogic | Quidway | Radware | Ricoh | Riello | Rover | RoverMedia | R_Style | Samsung | Seagate | Sharp | Siemens | Sky_Control | SMP | Sony | STONESOFT | SUN | SuperMicro | SVEN | SYSTIMAX | Tandberg | Thermaltake | Toshiba | Transcend | TRENDnet | TWINMOS | U.S.Robotics | UMAX | US_Robotics | USR | VCOM | ViewSonic | VIPNet | VMware | WD | X_com | Xerox | Zebra | Zuxel | Zyxel | ИВК | ИНФОРМЗАЩИТА | Мегафон | Русэлт | Связь_инжиниринг | ЭКО | Электрон_Сервис
3Com 2126-G | Acer AL1717 | AdderLink LPV150P | AESP | AK-systems IP Plug GE v3 | Alcatel-Lucent VPN FireWallBrick150 | Alpha pinnacle plus a 6000t | AOC i2360Phu | APC Back-UPS 300 | Apple IPAD 3 | Aquarius | Arbor APS 2108 | Arbyte Q | Argox R-400 | Asus M2000 | ATEN | Atlinks FS29230GE2-A | AVAYA 3720 | BalaBit Applince BalaBit SCB N1000d | Barco RLM W6 | Barracuda Spam Firewall 400 | Belinea 17 | Biamp Nexia VC | Bittner Audio XV400 | BNT Layer 2/3 Copper Gigabit Ethernet Switch Module for IBM BladeCenter | Brocade Silkworm 5000 SAN Switch | Brother Fax T-104 | Canon BCI-3еBk (черный увеличенный) | Check Point 21700 Appliance | CheckPoint Smart-1 205 | Catalyst 2960S FlexStack Stack Module optional for LAN Base | Codian IP VCR 2210 | COMPEX PS2208B | Crastron AV2 | Creative Inspire 265 | DAIKIN FAQ100BVV1B | Dell Latitude 110L PP10S | Delphys MP Elit 160 | DEPO | DIGI AccelePort RAS Univ (3,3&5,0V) PCI | D-Link DES-1005A | Draper Ultimate Access/Series V 106 | Dune HD TV-303D PM | Dеll PowerConnect 2824 | Eaton (Powerware) 9390-120 | Edge-Core ES3528M | Element-One 170-4 | EMC DD2200 | Emerson Liebert 20 | Emikon 5000 Emi plus ED.A. 101 | Emulex EndaceProbe 7000 | Entel HPX-P30 | Epson AcuLaser C4200DN | EUROLAN | EVOLIS Tattoo 2 | Extreme X250 | Extron DMS 3600 | Fujitsu Siemens 15 | Gamatronic Power+ | GBIC SFP COPPER | GE LP 33 Series 40 | Genius COMFY | Gigamon GigaVUE-HC2 | Helios Profice | Hitachi AMS EXP | HP 10642 G2 Shock Universal Rack | Huawei Quidway S2309TP-EI | Hyunday Hynix Original PC3200, 400MHz | IBM 12x Drawer FC 5602 | Iiyama ProLite E1900S | Imperva M150 Management Server | INELT Monolith XL 40 | InfoWatch Appercut | Intel Entry Storage System SS4200-E | Inter-Step PB4000 | IPS Extarnal Bypass System | Kingston Flash 1 Gb | Kodak i1220 Plus | Kraftway Console KV10 | KRAULER C2D E8400 | K-Systems Irbis M | Kyocera ECOSYS P7035cdn | Lenovo G710 | Lexmark 0020K0505 (waste toner bottle) | LG 47WS50MS | Liebert HiPulse-U 160кВА | Liebert Hiross hpse0600020c0000 | LITE-ON 17 | Logitech M-UV96 Optical | LSI Camden DA (ESM+24Drives) Teradata | Master Plus MP200 | MB 218 | Metrologic MK-9520 Vojager RS-232 | MFICO Enhanced C5 | Micronet SP624R | MicroSoft SQL | MIR3 Telalert | Mitsubishi es200u | Mustek a3 | NEC 1100A CDRW/DVD-ROM | Net Optics xBalancer | NeuHaus MP 200 HIP Cirillico | Newave 12PSP 200 | 24 порта | Novatel Merlin XU870 RED Express Card | OKI B4250N | Oracle | Panasonic KX-130B | PCM Powercom МР-625А | Philips 170S | Polycom CMA 5000 | Power Ware PW9125 1000i | Powerware 9340-1301-NHS | Qlogic® 20-port 8Gb SAN Switch Module for IBM BladeCenter® | Quidway S2300 | Radware Alteon 5208 | Ricoh Aficio 1515 | Riello MPS 160 | Rover Computers RoverScan LCD Optima 170 | RoverMedia DL SLIM DVD+RW | R-Style Proxima MC 731 | Samsung ML-1210 | Seagate Barracuda | Sharp PNL602B | Siemens Cinterion MC35i | Sky Control Monitoring Unit SC8100 | SMP Superiar Modular Products | Sony FDD 3.5 1.44M (Silver) | STONESOFT | SUN Fire V440 | SuperMicro CSE-825M | SVEN PS-32 | SYSTIMAX | Tandberg 1000 MXP | Thermaltake ATX W0101RE | #NAME? | Transcend HDD 500Gb USB2.0 | TRENDnet KVM Switch TK-210K | TWINMOS PC3200 | U.S.Robotics 3453B | UMAX Astra 4450 | US Robotics USR3453B | USR Courier V. EVERYTHING 56K V92 EXTERNAL | #NAME? | ViewSonic , 15 | VIPNet Coordinator HW | VMware | WD 160Gb, 7200rpm, 8mb, USB | X-com Core2Duo 4gb/500gb | Xerox 106R00652 (черный) | Zebra GK420t | Zuxel Keenetic 4G | Zyxel 10/100mbps | ИВК Platinum 3080/102 | АПШ Заслон-С изделие М-543, мод.Ц, 100Мбит/сек | M 100-3 4G | Русэлт Исток ИДП-3-3/3-120-380-Д | Связь инжиниринг СИП380Б МД | ЭКО 3712 | Электрон-Сервис
3Com 3C16465B | Acer AL1717F |  | AESP Rec-VP1-40 |  |  |  |  | APC Back-UPS 300VA | Apple iPad 4 | Aquarius Elt E50 S89 | Arbor Pravail APS 2100 |  |  | Asus M2400C | ATEN KVM Switch |  | AVAYA 4620 | BalaBit N1000 | Barco RLM W8 | Barracuda WEB Filter 410 | [5 empty] | Brother FAX-T106 | Canon BCI-6Bk (черный) |  |  | Cisco 1841 v06 |  |  | Crastron TPMC-9-B | Creative SBS26 | DAIKIN FHQ125BW1B | Dell Power Connect 2824 |  | DEPO KB-2971 |  | D-Link DES-1005D | Draper Ultimate Access/Series V 161 |  |  | Eaton (Powerware) 939-6 |  | Element-One 173 in-table | EMC V31-DAE-N-15 15-bay Disk Enclosure |  |  |  | Entel IPS-M2 | Epson C13S5242 (желтый) |  | EVOLIS Tattoo SS |  | Extron MGP 464 DI | Fujitsu Siemens 17 |  |  |  | Genius KB-06 PS/2 |  |  | Hitachi AMS1000 | HP 2311x | Huawei Quidway S2326TP-EI |  | IBM 1723-3RX |  | Imperva X4500 Database Activity Monitoring | INELT Smart Station RT2000 |  | Intel NUC BOXD54250WYKH2 |  |  | Kingston Flash 2 Gb | Kodak i1440 | Kraftway Credo KC20 | Krauler Core 2 Duo E8400 |  | Kyocera FS-4100DN | Lenovo IdeaPad Y570 | Lexmark 0020K1400 (бирюзовый) | LG Flatron L1742S |  | Liebert Hiross S230A000V100100RO | LITE-ON DVD-RW, USB, DX-2A4PU | Logitech MX 5000 Laser | LSI Camden DA (Snowmass Cntrlr+24 Drives) Teradata |  | MB 221FN |  |  |  | MicroSoft SQL 2000 |  | Mitsubishi FDD3,5 1,44M fiopi |  | NEC 2190UXi |  | NeuHaus MP200 | Newave Conceptpower MAXI 120kVA UPS Systems | 8 каналов |  |  | Oracle 10 | Panasonic KX-F4423 |  | Philips Brilliance 200P | Polycom HDX 4002 |  |  |  |  | Radware Alteon 5412 | Ricoh Aficio 1515PS | Riello MPT 160 | Rover Computers RoverScan LCD Optima 171 |  |  | Samsung ML-1515 |  |  | Siemens Euroset 5005 |  | SMP Superior Modular Products A5E | Sony FWD-S47H1 | STONESOFT | SUN Fire V440 |  | SVEN Slim Vultimtdia PRO 4500 | SYSTIMAX PATCHMAXGS3 | Tandberg 1700 |  | Toshiba Satellite P1-792 | Transcend JetFlash 1 Gb | TRENDnet TE100-S16 |  |  |  |  | USR Total Control MP/16 V.34 | #NAME? | ViewSonic , 17 |  |  |  |  | Xerox 106R00653 (голубой) |  |  | Zyxel ES-108A |  | ИНФОРМЗАЩИТА АПКШ Континент IPC-100 |  | Русэлт Исток ИДП-3-3/3-40-380-Д
3Com 3C1659313 | Acer AL1751 | [6 empty] | APC Back-UPS 500 | Apple iPad Air 2 | Aquarius P30 S45 |  |  |  | Asus S300N | ATEN MASTER VIEW CS-84A |  | AVAYA 5410 | BalaBit Shell Control Box N1000 | [7 empty] | Brother HL-5240 | Canon BCI-6C (голубой) |  |  | Cisco 2901 Integrated Services Router |  |  |  |  | DAIKIN FTKS71BVMB | Dell Power Connect 5524 |  | DEPO MOA133PSX |  | D-Link DES-1008A |  |  |  | EATON 913 |  |  | EMC VNX 54 |  |  |  | Entel MPX-P1 | Epson C13S5243 (пурпурный) |  |  |  | Extron SMX 2 Frame RPS | Fujitsu Siemens fi-5110C |  |  |  | Genius KB-06EX |  |  | Hitachi AMS1000 | HP 250 G1 |  |  | IBM 1U Tape Drive Enclosure |  | Imperva X4500 Web Application Firewall |  |  | INTEL R2000GZ (Teradata) |  |  | Kingston Flash 4 Gb | Kodak i30 | Kraftway Credo KC36 |  |  | Kyocera FS-6530MFP | Lenovo IdeaPad Y570 | Lexmark 0020K1400 (голубой) | LG Flatron W2242S |  |  |  | Logitech PS/2 |  |  | MB 326 |  |  |  | MicroSoft SQL в ВЛВС |  |  |  | NEC 3540A |  | NeuHaus Power System 100 |  | ATX 350W |  |  | Oracle 8 | Panasonic KX-F500 |  |  | Polycom HDX 6000 | [5 empty] | Ricoh Aficio 2015 |  | Rover Computers RoverScan LCD Optima 172 |  |  | Samsung ML-1520 |  |  | Siemens Euroset 5010 |  |  | Sony SDM-HS73 |  | Sun L194RH |  |  |  | Tandberg Edge 95 MXP |  | Toshiba Tecra A8-183 | Transcend JetFlash 2 Gb | TRENDnet TK-208 | [6 empty] | ViewSonic Proview, 17 |  |  |  |  | Xerox 106R00654 (пурпурный) |  |  | Zyxel ES-108S |  | ИНФОРМЗАЩИТА АПКШ Континент IPC-1000
3Com 3C16791B | Acer AL2223W | [6 empty] | APC Back-UPS 500VA | Apple iPad mini 32Gb Wi-Fi | Aquarius P30 S46 | [6 empty] | AVAYA C364T | [8 empty] | Brother LC1240 | Canon BCI-6M (пурпурный) |  |  | Cisco 2911 Integrated Services Router |  |  |  |  | DAIKIN СРК 3.1 | Dell R72 (Teradata) |  | DEPO Neos 23 |  | D-Link DES-1008A |  |  |  | Eaton Galaxy 5 |  |  | EMC VNX52 |  |  |  |  | Epson C13S5244 (голубой) |  |  |  |  | Fujitsu Siemens fi-5220C |  |  |  | Genius NetScroll 110 |  |  | Hitachi AMS200 | HP 3 PAR StoreServ 7200 2-N Storage Base |  |  | IBM 1x8 Console Switch |  | Imperva X6500 Database Firewall |  |  | INTEL R2000GZ (Teradata) |  |  | Kingston Flash 512 Mb | Kodak ScanMate i1120 | Kraftway Credo KC51 |  |  | Kyocera FS-6970DN | Lenovo ThinkPad 2 | Lexmark 0020K1401 (пурпурный) | LG GT-9771A | [6 empty] | MB 345 |  |  |  | MS Office SharePoint |  |  |  | NEC DVD+/-RW, IDE |  | NeuHaus POWERSYSTEM PLUS MPS 200 |  | NN переносной USB-дисковод FDD |  |  | Oracle 9 | Panasonic KX-F580 |  |  | Polycom HDX 6000 HD | [5 empty] | Ricoh Aficio MP 2022 |  | Rover Optima 170 |  |  | Samsung ML-1520D3 |  |  | Siemens Gigaset C250 |  |  | Sony SDM-HS93 |  | SUN StorageTek 6540 Array |  |  |  | Tandberg TTC7-15 |  | Toshiba Ноутбук | Transcend JetFlash 500 8Gb | TRENDnet TK-208К | [6 empty] | ViewSonic V150, 15 |  |  |  |  | Xerox 106R00655 (желтый) |  |  | Zyxel Prestige 791R EE |  | ИНФОРМЗАЩИТА Континент
3Com 3C1698 | Acer AL2416W | [6 empty] | APC Back-UPS 650VA | Apple iPad4 Wi-Fi+3G 64GB Black | Aquarius PRO 2400 | [6 empty] | AVAYA C460 ML-CONFIG | [8 empty] | Brother MFC-J6910DW | Canon BCI-6Y (желтый) |  |  | Cisco 2921 Integrated Services Router | [5 empty] | Dell S274 |  | DEPO Neos 43SE |  | D-Link DES-1008D |  |  |  | Eaton PB4 |  |  | EMC VNX52 Disk Expansion |  |  |  |  | Epson C13S5245 (черный) |  |  |  |  | Fujitsu Siemens fi-6130 |  |  |  | Genius NetScroll EYE Optical |  |  | Hitachi AMS500 | HP 3500 MT |  |  | IBM 7014-T42 | [7 empty] | Kingston Flash 8 Gb |  | Kraftway Credo KC54 |  |  | Kyocera FS-C8525MFP | Lenovo ThinkPad R61i | Lexmark 0020K1401 (пурпутный) | LG L1752TQ | [6 empty] | MB 345 (MOD) |  |  |  | MS SQL Server Standard |  |  |  | NEC EA234WMi |  | NeuHaus PS 100-200kVa |  | USB2.0 Card reader |  |  | Oracle Application Management Suite for Oracle E-Business Suite | Panasonic KX-F700 |  |  | Polycom HDX 6000 HD | [5 empty] | Ricoh Aficio MP5000 |  | Rover Optima 171 |  |  | Samsung ML-1520P |  |  | Siemens MC35i |  |  | Sony VAIO Digital Home VGC-LV3SRJ |  | SUN StorageTek 6540 EXP | [6 empty] | Transcend SD Memory Card 2GB, 150x | TRENDnet TK-209 | [6 empty] | ViewSonic VA2232wa |  |  |  |  | Xerox 106R01033 |  |  | Zyxel RS-1053 |  | Информзащита Континент 3.7. TLS VPN
3Com 3CR17561-91 | Acer Aspire 2920Z | [6 empty] | APC Back-UPS 900VA/540W | Apple TV | Aquarius PRO FF1700 | [6 empty] | AVAYA CAJUN X330 STK | [8 empty] | Brother TN-3130 | Canon C_EXV 22 TONER BK черный |  |  | Cisco 2951 | [5 empty] | Dell U241F |  |  |  | D-Link DES-1016D |  |  |  | Eaton (Powerware) 939-1 |  |  | EMC VNX53 |  |  |  |  | Epson C13S529 |  |  |  |  | Fujitsu Siemens LIFEBOOK S751 |  |  |  | Genius PS/2 |  |  | Hitachi Data System SMU 300 | HP 3500 Pro MT |  |  | IBM 7042 Model CR6 Rack mounted Hardware Management Console | [7 empty] | Kingston SD Memory Card 1GB |  | Kraftway Credo KC57 |  |  | Kyocera KM-3050 | Lenovo ThinkPad R61i | Lexmark 0020K1402 (желтый) | [7 empty] | MB 345 Фотобарабан |  |  |  | MS Windows Server |  |  |  | NEC MultiSync EA23WMI |  | NeuHaus PSA 160 |  | Типовая Клавиатура |  |  | Oracle Business Process Analysis Suite | Panasonic KX-F780 |  |  | Polycom HDX 7000-720 | [5 empty] | Ricoh Aficio MP5000CSP |  | Rover Optima 172 |  |  | Samsung S24C570HL |  |  | Siemens TC35i |  |  | Sony VAIO SE2V9R |  | SUN StorageTek SL500 | [7 empty] | TRENDnet TK-209K | [6 empty] | ViewSonic VA703B-3 |  |  |  |  | Xerox 106R01034 |  |  | Zyxel U-1496 E |  | Информзащита Континент IPC-1000
3Com 3С1661 | Acer Aspire 5720 | [6 empty] | APC Back-UPS BE700G-RS | iPad mini | Aquarius Server T40 S44 | [6 empty] | AVAYA CHASSIS P134G2 | [8 empty] | Brother TN-3170 | Canon CanoScan LiDE 210 |  |  | Cisco 2951 | [5 empty] | Dell Vostro 346 |  |  |  | D-Link DES-3016 |  |  |  | Eaton (Powerware) 939-8 |  |  | EMC VNX54 disk drive disk-array enclosure |  |  |  |  | Epson C13S5323 |  |  |  |  | Fujitsu Siemens Scenic I845 D1326 |  |  |  | Genius SP-S200 |  |  | HITACHI HUS VM | HP 500B |  |  | IBM 7042 Model CR7 Rack mounted Hardware Management Console | [7 empty] | Kingston SD Memory Card 2GB |  | Kraftway Credo KC 36 |  |  | Kyocera KM-4050 | Lenovo ThinkPad Tablet 2 | Lexmark 0020K1403 (черный) | [7 empty] | MB 508 |  |  |  | MS Windows Server Enterprise |  |  |  | NEC MultiSync LCD 2190UXI |  | NeuHaus PSA 200 |  | Типовая мышь |  |  | Oracle Database Lifecycle Management Pack | Panasonic KX-F910 |  |  | Polycom HDX 9002 | [10 empty] | Samsung SCX-4833FD/XEV | [5 empty] | Sony Vaio VGC-LV3SRT |  | Sun StorEdge DAT72 SCSI LVD Tape Drive | [7 empty] | TRENDnet TK-210 | [11 empty] | Xerox 106R01080 (черный большой емкости) |  |  | Zyxel U-336E |  | Информзащита Континент IPC-1000F
3Com 44 | Acer Aspire 7720 | [6 empty] | APC Back-UPS CS 1100 |  | Aquarius Srv T50 D69 | [6 empty] | AVAYA CHASSIS P332G-MLLAYER3 PRE-CF | [9 empty] | Canon Canoscan Lide 35 |  |  | Cisco 3745 | [5 empty] | Dell XPS 13 |  |  |  | D-Link DES-3200-10 | [6 empty] | EMC VNX54 disk processor enclosure |  |  |  |  | Epson EB-175 |  |  |  |  | Fujitsu Siemens Scenic Pro C6 |  |  |  | Genius USB |  |  |  | HP 5500 XR |  |  | IBM 7206 Model 336 External | [9 empty] | Kraftway Credo KC 54 |  |  | Kyocera TASKalfa 3051ci | Lenovo ThinkPad X220 Tablet | Lexmark 1361751 (черный) | [7 empty] | MB 8135 |  |  |  | MS Windows Server Standard |  |  |  | NEC MultiSync V652 |  | NeuHaus RT10000-F |  | Типовой Монитор |  |  | Oracle Diagnostics Pack | Panasonic KX-FC228 |  |  | Polycom HDX Executive Collection 8000-720 2ET | [10 empty] | Samsung SyncMaster 193P | [5 empty] | Sony VGN-NW11SR/S |  | SUN Tape Array DAT72 | [7 empty] | TRENDnet TK-210K | [11 empty] | Xerox 106R01150 (106R01077) (голубой) |  |  | Zyxel U-336E Plus EE |  | Информзащита Континент TLS VPN IPC-3000
3Com 45 26-Port | Acer Aspire Z5700 | [6 empty] | APC Back-UPS CS 5000VA |  | Aquarius T40 S15R | [6 empty] | AVAYA CHASSIS P333T-PWR | [9 empty] | Canon CLI-8Bk (черный) |  |  | Cisco 3845 | [9 empty] | D-Link DES-3226S | [11 empty] | Epson EB-191 | [12 empty] | HP 6125G Ethernet Blade Switch |  |  | IBM 7316-TF3 RM Flat Panel Console Kit | [9 empty] | Kraftway Express 400 EM12 |  |  | Kyocera TASKalfa 6501i |  | Lexmark 1361752 (голубой) | [7 empty] | MB OKI 00079801 | [7 empty] | NEC MultiSync X464UN |  | NeuHaus RT160000 |  | Типовой системный блок |  |  | Oracle Test Data Management Pack | Panasonic KX-FC233 |  |  | Polycom MGC 50 | [10 empty] | Samsung SyncMaster 2223 NW | [5 empty] | Sony VGN-NW11ZR/S |  | SUN Ultra 45 | [19 empty] | Xerox 106R01151 (106R01078) (пурпурный) |  |  |  |  | Информзащита Континент Платформа IPC-100
3Com 45 5-Port | Acer Aspire Z5700-U2102 | [6 empty] | APC Back-UPS CS 500VA/300W |  | Aquarius VipNet Coordinator | [6 empty] | AVAYA Defyniti S8500 | [9 empty] | Canon CLI-8C (голубой) |  |  | Cisco 3925 Integrated Services Router | [9 empty] | D-Link DES-3326SR | [11 empty] | Epson EB–X12 | [12 empty] | HP 6125G/XG Ethernet Blade Switch |  |  | IBM BladeCenter HS22 | [9 empty] | Kraftway Express ISP ES26 |  |  | Kyocera TASKalfa 820 |  | Lexmark 1361753 (пурпурный) | [7 empty] | MB OKI 40709902 | [7 empty] | NEC MultiSync X551UN |  | NeuHaus SmartLine VT1500 |  | Типовой сканер |  |  | Oracle Tuning Pack | Panasonic KX-FC243 |  |  | Polycom MGC+ | [10 empty] | Samsung SyncMaster 710N | [27 empty] | Xerox 106R01152 (106R01079) (желтый)
3Com 55-EL PWR 28-Port | Acer B223W | [6 empty] | APC Back-UPS ES 700 | [8 empty] | AVAYA M4612ML-G | [9 empty] | Canon CLI-8M (пурпурный) |  |  | Cisco 3945 Integrated Services Router | [9 empty] | D-Link DES-332E6SR | [11 empty] | Epson EPL-N255 | [12 empty] | HP Application Lifecycle Management Suite |  |  | IBM BladeCenter HS22 | [9 empty] | Kraftway GEG 200 ED 11 |  |  | Kyocera TaskAlpha 300+ |  | Lexmark 1361754 (желтый) | [7 empty] | MB Oki 42102802/01142101 Type 9 | [9 empty] | NeuHaus UPS 12RT 1000 |  | Типовой флэш накопитель |  |  | Oracle в ВЛВС | Panasonic KX-FL423 |  |  | Polycom MGC+50 | [10 empty] | Samsung SyncMaster 730BF | [27 empty] | Xerox 4500DX
3Com 55G-EI SFP 24-Port | Acer S220HQL | [6 empty] | APC Back-UPS ES 700VA/405W | [8 empty] | AVAYA M4648ML-T-2G | [9 empty] | Canon CLI-8Y (желтый) |  |  | Cisco AS 5300 | [9 empty] | D-Link DFM-562E | [11 empty] | Epson Perfection 127 | [12 empty] | HP ArcSight AE-7511 Server |  |  | IBM BladeCenter HS22 | [9 empty] | Kraftway GEG Express 200 X286E |  |  | Kyocera TaskAlpha 820 |  | Lexmark C510 | [7 empty] | MB Oki B4100/B4200/B4250/B4300/B4350,MB-218 Type 9 | [9 empty] | NeuHaus UPS TT1 60K 3/3 |  | Типовые колонки |  |  |  | Panasonic KX-FL423RU |  |  | Polycom RMX 4000 | [10 empty] | Samsung SyncMaster 740BF | [27 empty] | Xerox 5915
3com E141136 | Acer TravelMate 6292-5B2G16Mi | [6 empty] | APC Back-UPS PRO 900 | [8 empty] | AVAYA MMF 1000B SX 550M SFP LC CONN | [9 empty] | Canon DR-2020U |  |  | Cisco AS 5350 | [9 empty] | D-Link DGS-1008A | [11 empty] | Epson Perfection V1 | [12 empty] | HP Asset Manager |  |  | IBM BladeCenter HS22 | [9 empty] | Kraftway GEG Express 400 X270P |  |  | TASKalfa 6501i |  | Lexmark e342m | [7 empty] | MB Ricoh LP 215 black | [9 empty] | NeuHaus UPS TT1 89K NEUTRO | [5 empty] | Panasonic KX-FLB758 |  |  | Polycom RMX 4001 | [10 empty] | Samsung SyncMaster 943bw | [27 empty] | Xerox 700 DCP
3Com Link Builder FMS II | Acer TravelMate 6292-6700 | [6 empty] | APC Back-UPS RS 1000 | [8 empty] | AVAYA MOD P330 1000BSX UPLINK 2PT | [9 empty] | Canon DR-4010C |  |  | Cisco AS 5350XM | [9 empty] | D-link DGS-1008p/B1 | [11 empty] | Epson Perfection V5 Photo | [12 empty] | HP Automated Network Management Advanced Suite |  |  | IBM BladeCenter HS22 | [9 empty] | Kraftway Idea KR71 | [12 empty] | MB Ricoh MB8115 | [9 empty] | NeuHaus PS160 | [5 empty] | Panasonic KX-FLB813 |  |  | Polycom RSS 4000 | [10 empty] | Samsung SyncMaster 970P | [27 empty] | Xerox C118
3Com SuperStack 3 Switch 3812 | Acer TravelMate 6292-933G32Mn | [6 empty] | APC Back-UPS RS 1000VA 230V | [8 empty] | AVAYA MOD P333T sSTKBL SW 10/100 24PT | [9 empty] | Canon DR-C125 |  |  | Cisco ASA 5510 | [9 empty] | D-Link DGS-3100-24 | [11 empty] | Epson Stylus Photo R2 | [12 empty] | HP BladeSystem Brocade 8/24c SAN Switch |  |  | IBM BladeCenter HS22 7870 | [9 empty] | Kraftway KC 36 | [12 empty] | MB Ricoh type 3200D | [9 empty] | NeuHaus PS80 | [5 empty] | Panasonic KX-FLB883RU |  |  | Polycom SoundStation VTX 1000 | [10 empty] | Samsung SyncMaster 971P | [27 empty] | Xerox ColorQube 8570
3Com SuperStack 3 Switch 49 | Acer TravelMate C300 | [6 empty] | APC Back-UPS RS 1500VA/865W | [8 empty] | AVAYA MPS4603-AC | [9 empty] | Canon FAX L200 |  |  | Cisco ASA 5510 | [9 empty] | D-Link DMC3000SC | [11 empty] | Epson Stylus Photo R24 | [12 empty] | HP BladeSystem c7000 Enclosure |  |  | IBM BladeCenter HS23 | [9 empty] | Kraftway KC 54 | [12 empty] | MB Ricoh Type MP4500E | [15 empty] | Panasonic KX-FLC41 |  |  | Polycom SoundStation VTX 1000 | [10 empty] | Samsung UD46C | [27 empty] | Xerox ColorQube 8570N
3Com SuperStack II 33 | Acer TravelMate C302XMi | [6 empty] | APC Back-UPS RS 800 | [8 empty] | AVAYA P134 G2 | [9 empty] | Canon FAX L220 |  |  | Cisco ASA 5510 | [9 empty] | D-Link DP-310U | [11 empty] | Epson Stylus Photo R39 | [12 empty] | HP BladeSystem c7000 Enclosure |  |  | IBM BladeCenter HS23 | [9 empty] | Kraftway KC 57 | [12 empty] | MB Ricoh AD025021 | [15 empty] | Panasonic KX-FLC413 |  |  | Polycom V700 | [10 empty] | Samsung UD46D-P | [27 empty] | Xerox DC 420
3Com SuperStack II Hub 1TX | Acer V173bm | [6 empty] | APC Back-UPS RS1500 | [8 empty] | AVAYA P330 BUPS | [9 empty] | Canon Fax L29 |  |  | Cisco ASA 5510 | [9 empty] | D-Link KVM 4-x портовый | [11 empty] | Epson С13T4814 (черный) | [12 empty] | HP BladeSystem c7000 Enclosure |  |  | IBM BladeCenter HS23 | [9 empty] | Kraftway KR 4141 | [28 empty] | Panasonic KX-FLC418 |  |  | Polycom VSX 3000 | [38 empty] | Xerox DC 440
3Com Switch 55G-EI 24-Port | Acer V173v | [6 empty] | APC BR 8001 | [8 empty] | AVAYA P330 PWR SUPP BACKUP | [9 empty] | Canon FAX L295 |  |  | Cisco ASA 5520 | [9 empty] | D-Link KVM-221 | [11 empty] | Epson С13T4824 (голубой) | [12 empty] | HP BladeSystem c7000 Enclosure G2 |  |  | IBM BladeCenter HX5 | [9 empty] | Kraftway KR 71 | [28 empty] | Panasonic KX-FLM553 | [41 empty] | Xerox DocuColor 12
3Com Switch 8 | Acer V173vb | [6 empty] | APC MGE Galaxy 5000 60 kVA | [8 empty] | AVAYA P330ML BUPS | [9 empty] | Canon FC128 |  |  | Cisco ASA 5540 | [9 empty] | TP-Link TL-SG1008D | [11 empty] | Epson С13T4834 (пурпурный) | [12 empty] | HP B-series 8/24c |  |  | IBM BladeCenter HX5 | [9 empty] | Kraftway Popular 4141 | [28 empty] | Panasonic KX-FLВ883 | [41 empty] | Xerox DocuMate 4440
3Com Switch3812 | Acer V203M | [6 empty] | APC MGE Galaxy 7000 | [8 empty] | AVAYA P332G-ML | [9 empty] | Canon iR1730 |  |  | Cisco ASA 5540 | [21 empty] | Epson С13T4844 (желтый) | [12 empty] | HP Business Availability Center |  |  | IBM BladeCenter HX5 | [9 empty] | Kraftway Popular KR 31 | [28 empty] | Panasonic KX-FM90 | [41 empty] | Xerox DocuMate 510
| Acer V223HQLBObd | [6 empty] | APC MGE Galaxy 80 | [8 empty] | AVAYA P333T | [9 empty] | Canon iR3035 |  |  | Cisco ASA 5550 | [21 empty] | Epson С13T4854 (светло-голубой) | [12 empty] | HP C3906A |  |  | IBM BladeCenter HX5 | [9 empty] | Kraftway Prestige 173 G | [28 empty] | Panasonic KX-FM90RU | [41 empty] | Xerox DocuMate 752
[8 empty] | APC NetworkAir RM Series APC Air Distribution Unit | [8 empty] | AVAYA P333T-PWR | [9 empty] | Canon iR3045 |  |  | Cisco ASR 1002 | [21 empty] | Epson С13T4864 (светло-пурпурный) | [12 empty] | HP C4129X |  |  | IBM BladeCenter HX5 | [9 empty] | Kraftway Prestige Q173 G | [28 empty] | Panasonic KX-FP148 | [41 empty] | Xerox DocuPrint P8ex
[8 empty] | APC Silcon 40 | [8 empty] | AVAYA P334T-ML | [9 empty] | Canon iR5055N |  |  | Cisco ASR1002 | [34 empty] | HP C9730A (черный) |  |  | IBM BladeCenter HX5 7873 | [9 empty] | Kraftway Prestige К-150 | [28 empty] | Panasonic KX-FP158 | [41 empty] | Xerox Nuvera 120EA
[8 empty] | APC Silcon 60 | [8 empty] | AVAYA P334T-MLLAYER 3 PRE-CONFIG | [9 empty] | Canon iR5570 |  |  | Cisco C3750X-24T-S | [34 empty] | HP C9731A (голубой) |  |  | IBM BladeCenter PS701 | [9 empty] | Kraftway Q180A | [28 empty] | Panasonic KX-FP207 | [41 empty] | Xerox PHASER 3010
[8 empty] | APC Smart UPS RT 1000 | [8 empty] | AVAYA P460 | [9 empty] | Canon iR6000 |  |  | Cisco C60 | [34 empty] | HP C9732A (желтый) |  |  | IBM BladeCenter S Chassis | [9 empty] | Kraftway Storage Lib KL11 | [28 empty] | Panasonic KX-FP218 | [41 empty] | Xerox PHASER 3300 MFP
[8 empty] | APC Smart UPS RT 3000 | [8 empty] | AVAYA P580 | [9 empty] | Canon iR7105 |  |  | Cisco Catalist WS-2960S-24TS-L V03 | [34 empty] | HP C9733A (пурпурный) |  |  | IBM BladeCenter S Chassis | [9 empty] | Kraftway Системный блок | [28 empty] | Panasonic KX-FP228 | [41 empty] | Xerox PHASER 3420
[8 empty] | APC Smart UPS RT 6000 | [8 empty] | AVAYA RPS | [9 empty] | Canon i-sensys LBP 7018c |  |  | Cisco Catalyst 2950-T-24 | [34 empty] | HP CAE Server Management Suite |  |  | IBM DCS3700 Expansion Unit | [38 empty] | Panasonic KX-FT22 | [41 empty] | Xerox PHASER 3635 MFP/X
[8 empty] | APC Smart-UPS 10000 | [8 empty] | AVAYA SWITCH P330-MLBKUP PWR SUPP | [9 empty] | Canon I-Sensys LBP7018c |  |  | Cisco Catalyst 2960 | [34 empty] | HP CB400A (черный) |  |  | IBM FlashSystem 840 | [38 empty] | Panasonic KX-FT31RS | [41 empty] | Xerox PHASER 4500
[8 empty] | APC Smart-UPS 1400 | [8 empty] | AVAYA VPN Firewall Bric model 80 | [9 empty] | Canon I-Sensys MF4140 |  |  | Cisco Catalyst 2960-24-S | [34 empty] | HP CB401A (голубой) |  |  | IBM FlashSystem 840 | [38 empty] | Panasonic KX-FT33RS | [41 empty] | Xerox PHASER 5335
[8 empty] | APC Smart-UPS 1500 XLM | [8 empty] | AVAYA X330-MLSTACK MOD | [9 empty] | Canon I-Sensys MF4550D |  |  | Cisco Catalyst 2960-24TC-L | [34 empty] | HP CB402A (желтый) |  |  | IBM Flex System Chassis | [38 empty] | Panasonic KX-FT68 | [41 empty] | Xerox PHASER 6121 MFP
[8 empty] | APC SMARTUPS 2200 | [8 empty] | AVAYA X360-STK | [9 empty] | Canon KC-18IF |  |  | Cisco Catalyst 2960-24TC-S | [34 empty] | HP CB403A (пурпурный |  |  | IBM Flex System EN2092 | [38 empty] | Panasonic KX-FT72 | [41 empty] | Xerox PHASER 7400
[8 empty] | APC Smart-UPS 3000 | [18 empty] | Canon KC-18IL |  |  | Cisco Catalyst 2960-48PST-S | [34 empty] | HP CC530A (черный) |  |  | IBM Flex System Enterprise Chassis | [38 empty] | Panasonic KX-FT74RU | [41 empty] | Xerox PHASER 7500N
[8 empty] | APC Smart-UPS 3000 XL | [18 empty] | Canon KC-36IP |  |  | Cisco Catalyst 2960G-8TC-L | [34 empty] | HP CC531A (голубой) |  |  | IBM Flex System FC5022 16Gb SAN Scalable Switch | [38 empty] | Panasonic KX-FT76 | [41 empty] | Xerox PHASER 7750
[8 empty] | APC Smart-UPS 3000+бат.шкаф | [18 empty] | Canon KL-36IP |  |  | Cisco Catalyst 2960S | [34 empty] | HP CC532A (желтый) |  |  | IBM Flex System Manager | [38 empty] | Panasonic KX-FT78 | [41 empty] | Xerox Phaser 7500N
[8 empty] | APC Smart-UPS 3000XL | [18 empty] | Canon KP-36IP |  |  | Cisco Catalyst 2960S-24TS-S | [34 empty] | HP CC533A (пурпурный) |  |  | IBM Flex System p260 | [38 empty] | Panasonic KX-FT904 | [41 empty] | Xerox WorkCentre 3220
[8 empty] | APC Smart-UPS 3000XL+бат.шкаф | [18 empty] | Canon KW-24IP |  |  | Cisco Catalyst 2960S-48TS-L | [34 empty] | HP Color LaserJet 2500 |  |  | IBM Flex System p260 | [38 empty] | Panasonic KX-FT914RU | [41 empty] | Xerox WorkCentre 428
[8 empty] | APC Smart-UPS RT 1000 | [18 empty] | Canon MF4150 |  |  | Cisco Catalyst 3560 Switch | [34 empty] | HP Color LaserJet 2605 |  |  | IBM Flex System p460 Compute Node | [38 empty] | Panasonic KX-FT932RU | [41 empty] | Xerox WorkCentre 5222
[8 empty] | APC Smart-UPS RT 10000 | [18 empty] | Canon MF4270 |  |  | Cisco Catalyst 3560-24TD-S | [34 empty] | HP Color LaserJet 3700 |  |  | IBM Flex System x220 | [38 empty] | Panasonic KX-FT984 | [41 empty] | Xerox WorkCentre 5230
[8 empty] | APC Smart-UPS RT 2000 | [18 empty] | Canon MF4350 |  |  | Cisco Catalyst 3560-24TS-E | [34 empty] | HP Color LaserJet 5225 |  |  | IBM Flex System x240 Compute Node | [38 empty] | Panasonic KX-FTC47BX | [41 empty] | Xerox WorkCentre 5320
[8 empty] | APC Smart-UPS RT 3000 | [18 empty] | Canon MF4550 |  |  | Cisco Catalyst 3560-24TS-S | [34 empty] | HP Color LaserJet 5225DN |  |  | IBM Flex System x440 | [38 empty] | Panasonic KX-MB2030 | [41 empty] | Xerox WorkCentre 5330
[8 empty] | APC Smart-UPS RT 5000VA | [18 empty] | Canon MF4580 |  |  | Cisco Catalyst 3560-48TS-E | [34 empty] | HP Color LaserJet CM2320nf |  |  | IBM HMC 7042-CR4 | [38 empty] | Panasonic KX-MB208 | [41 empty] | Xerox WorkCentre 5335
[8 empty] | APC Smart-UPS RT 6000 | [18 empty] | Canon MF4750 |  |  | Cisco Catalyst 3560-48TS-S | [34 empty] | HP Color LaserJet CM6030 MFP |  |  | IBM HMC 7042-CR6 | [38 empty] | Panasonic KX-MB733 | [41 empty] | Xerox WorkCentre 5632
[8 empty] | APC Smart-UPS RT 7500 | [18 empty] | Canon PGI-5Bk (черный) |  |  | Cisco Catalyst 3560G-24TS-E | [34 empty] | HP Color LaserJet CP2025 |  |  | IBM HMC 7042-CR7 | [38 empty] | Panasonic KX-MB773 | [41 empty] | Xerox WorkCentre 5735
[8 empty] | APC Smart-UPS RT 7500+5бат.шкаф. | [18 empty] | Canon PIXMA IP5200 |  |  | Cisco Catalyst 3560G-24TS-S | [34 empty] | HP Color LaserJet CP2025dn |  |  | IBM IntelliStation M-Pro | [38 empty] | Panasonic KX-T2310 | [41 empty] | Xerox WorkCentre 6505
[8 empty] | APC Smart-UPS RT 8000 | [18 empty] | Canon SELPHY CP400 |  |  | Cisco Catalyst 3560G-48TS-E | [34 empty] | HP Color LaserJet CP2025n |  |  | IBM P70 17 | [38 empty] | Panasonic KX-T2315 | [41 empty] | Xerox WorkCentre 7125
[8 empty] | APC Smart-UPS VT 20 | [21 empty] | Cisco Catalyst 3560G-48TS-S | [34 empty] | HP Color LaserJet CP4005dn |  |  | IBM Power 570 | [38 empty] | Panasonic KX-TCD205RU | [41 empty] | Xerox WorkCentre 7545
[8 empty] | APC Smart-UPS XL 3000 | [21 empty] | Cisco Catalyst 3650E-48TD-E | [34 empty] | HP Color LaserJet CP5225DN |  |  | IBM Power 595 | [38 empty] | Panasonic KX-TCD435RU | [41 empty] | Xerox WorkCentre M151
[8 empty] | APC Symmetra LX 16 | [21 empty] | Cisco Catalyst 3750 | [34 empty] | HP Colour LaserJet CP4005dn |  |  | IBM Power 740 | [38 empty] | Panasonic KX-TG1105RU | [41 empty] | Xerox WorkCentre Pro 238
[8 empty] | APC Symmetra LX 9 | [21 empty] | Cisco Catalyst 3750-24PS | [34 empty] | HP Compaq 500B Microtower |  |  | IBM Power 770 | [38 empty] | Panasonic KX-TG1106RU
[8 empty] | APC Symmetra Power Array | [21 empty] | Cisco Catalyst 3750-48TS-S | [34 empty] | HP Compaq 6000 Pro |  |  | IBM Power 770 | [38 empty] | Panasonic KX-TG6451RU
[8 empty] | APC Symmetra PX 128 | [21 empty] | Cisco Catalyst 3750E-48TD-S | [34 empty] | HP Compaq 8000 Elite SFF |  |  | IBM Power 770 | [38 empty] | Panasonic KX-TG8125RU
[8 empty] | APC Symmetra PX 16 | [21 empty] | Cisco Catalyst 3750G | [34 empty] | HP Compaq 8100 Elite |  |  | IBM Power 780 | [38 empty] | Panasonic KX-TG8321RU
[8 empty] | APC Symmetra PX 160kW | [21 empty] | Cisco Catalyst 3750G-12S | [34 empty] | HP Compaq 8100 Elite SFF |  |  | IBM Power 780 | [38 empty] | Panasonic KX-TG8552RU
[8 empty] | APC Symmetra PX 160kW Frame 400V | [21 empty] | Cisco Catalyst 3750G-24TS-S1U | [34 empty] | HP Compaq 8100 Elite SFF Business PC |  |  | IBM Power 780 | [38 empty] | Panasonic KX-TGA110RU
[8 empty] | APC Symmetra PX 20kW Scalable to 40kW | [21 empty] | Cisco Catalyst 3750G-48TS-S | [34 empty] | HP Compaq 8200 Elite |  |  | IBM Security System Proventia Network GXD5008 | [38 empty] | Panasonic KX-TS2350RUW
[8 empty] | APC Symmetra PX 250kW | [21 empty] | Cisco Catalyst 3750X-24T | [34 empty] | HP Compaq 8200 Elite SFF |  |  | IBM SK 8845 | [38 empty] | Panasonic KX-TS2360RUB
[8 empty] | APC Symmetra PX 250kW Scalable to 500kW | [21 empty] | Cisco Catalyst 3750X-48T | [34 empty] | HP Compaq 8300 Elite |  |  | IBM Storwize V7000 | [38 empty] | Panasonic KX-TS2361RU
[8 empty] | APC Symmetra PX 30kW | [21 empty] | Cisco Catalyst 3850 48 Port Data LAN Base | [34 empty] | HP Compaq 8300 Elite AiO |  |  | IBM Storwize V7000 Control Enclosure | [38 empty] | Panasonic KX-TS2362RU
[8 empty] | APC Symmetra PX 30kW Scalable to 40kW | [21 empty] | Cisco Catalyst 4500-X 16 Port 10G IP Base | [34 empty] | HP Compaq 8300 Elite SFF |  |  | IBM Storwize V7000 Control Enclosure | [38 empty] | Panasonic KX-TS2363RU
[8 empty] | APC Symmetra PX 40kW | [21 empty] | Cisco Catalyst 4506E | [34 empty] | HP Compaq 8300 Elite SFF |  |  | IBM Storwize V7000 Control Enclosure | [38 empty] | Panasonic KX-TS2365RU
[8 empty] | APC Symmetra PX 40kW Frame 400V | [21 empty] | Cisco Catalyst 4948-10GE | [34 empty] | HP Compaq DX2200 Microtower |  |  | IBM Storwize V7000 Control Enclosure | [38 empty] | Panasonic KX-TS5MX
[8 empty] | APC Symmetra PX 40kW Scalable to 100kW | [21 empty] | Cisco Catalyst 4948e | [34 empty] | HP Compaq DX5150MT |  |  | IBM Storwize V7000 Disk Control Enclosure | [38 empty] | Panasonic KX-TS5RU
[8 empty] | APC Symmetra PX 40kW Scalable to 80kW | [21 empty] | Cisco Catalyst 6504 | [34 empty] | HP Compaq DX5800 |  |  | IBM Storwize V7000 Disk Expansion Enclosure | [38 empty] | Panasonic Panafax UF-585
[8 empty] | APC Symmetra PX 48kW | [21 empty] | Cisco Catalyst 6509 | [34 empty] | HP Compaq DX7500 Microtower |  |  | IBM Storwize V7000 Disk Expansion Enclosure | [38 empty] | Panasonic UF 4100
[8 empty] | APC Symmetra PX 50kW Scalable to 80kW | [21 empty] | Cisco Catalyst C3750-24T-L | [34 empty] | HP Compaq Elite 8300 Minitower PC |  |  | IBM Storwize V7000 Overview | [38 empty] | Panasonic UF 585
[8 empty] | APC Symmetra PX 60kW Scalable to 80kW | [21 empty] | Cisco Catalyst C3750X-24T-S | [34 empty] | HP Compaq Evo D31m |  |  | IBM STORWIZE V7000 SFF EXPANSION | [38 empty] | Panasonic UF 6100
[8 empty] | APC Symmetra PX 64kW Scalable to 160kW | [21 empty] | Cisco Catalyst WS-C2960 | [34 empty] | HP Compaq nx6110 |  |  | IBM Storwize V7000 Unified File Module
[8 empty] | APC Symmetra PX 70kW Scalable to 80kW | [21 empty] | Cisco Catalyst WS-C2960-24TC-S | [34 empty] | HP Compaq Pro 6300 Microtower PC |  |  | IBM System Storage DCS3700
[8 empty] | APC Symmetra PX 80kW | [21 empty] | Cisco Catalyst WS-C2960S-24TS-L | [34 empty] | HP Compaq ProLiant PL6500 |  |  | IBM System Storage DCS3700 Expansion Unit
[8 empty] | APC Symmetra PX 80kW Frame 400V | [21 empty] | Cisco Catalyst WS-C3750-48TS | [34 empty] | HP Compaq UPS R3000 XR |  |  | IBM System Storage DCS3700 Storage System
[8 empty] | APC Symmetra PX 80kW Scalable to 100kW | [21 empty] | Cisco Catalyst WS-C6509 | [34 empty] | HP Concole Switch 8 ports |  |  | IBM System Storage DS3512
[8 empty] | APC Symmetra PX SYCF160KH | [21 empty] | Cisco Catalyst WS-C6509-E | [34 empty] | HP Connect Base Connecions |  |  | IBM System Storage DS3512 Dual Controller
[8 empty] | APC Symmetra RM 6kVA | [21 empty] | Cisco Chassis RPS | [34 empty] | HP Connect LDAP |  |  | IBM System Storage DS3512 Single Controller
[8 empty] | APC Symmetra RM 6kVA Scalable to 6kVA | [21 empty] | Cisco IP Phone 7911G | [34 empty] | HP Connect-IT |  |  | IBM System Storage DS3950
[8 empty] | APC UPS BK 500-RS | [21 empty] | Cisco MDS 9134 | [34 empty] | HP Console Switch 16 port |  |  | IBM System Storage DS4000 EXP810
[8 empty] | APС Back UPS RS 1000 | [21 empty] | Cisco MDS 9148 | [34 empty] | HP DAT72 Digital Data Storage |  |  | IBM System Storage DS4800
[8 empty] | Battary Pack | [21 empty] | Cisco Nexus 1000v | [34 empty] | HP Discovery and Dependency Mapping Advanced Edition |  |  | IBM System Storage DS5000 EXP
[8 empty] | АРС Smart-UPS RT 6000 | [21 empty] | Cisco Nexus 2248 | [34 empty] | HP Disk System 2120 |  |  | IBM System Storage DS5020
[8 empty] | АРС Smart-UPS RT 8000 | [21 empty] | Cisco Nexus 2248TP with 8 FET | [34 empty] | HP DL120 G7 |  |  | IBM System Storage DS5020 EXP
[30 empty] | Cisco Nexus 3000 | [34 empty] | HP DL360p Gen8 |  |  | IBM System Storage DS5100
[30 empty] | Cisco Nexus 3172 | [34 empty] | HP EliteBook 2740p |  |  | IBM System Storage DS5300
[30 empty] | Cisco Nexus 3172P | [34 empty] | HP EliteDesk 800 G1 SFF |  |  | IBM System Storage EXP3512
[30 empty] | Cisco Nexus 5548UP | [34 empty] | HP FC2143 |  |  | IBM System Storage EXP3512 Expansion Storage Module
[30 empty] | Cisco Nexus 5672UP 1RU | [34 empty] | HP GbE2c Layer 2/3 Eth. Blade Switch |  |  | IBM System Storage SAN24B-4 Express
[30 empty] | Cisco Nexus C2248TP-1GE | [34 empty] | HP Integrity RX2660 |  |  | IBM System Storage SAN24B-5
[30 empty] | Cisco PIX 515E | [34 empty] | HP Integrity RX2660 |  |  | IBM System Storage SAN32B-3
[30 empty] | Cisco Redundant Power System 2300 | [34 empty] | HP Integrity RX3600 |  |  | IBM System Storage SAN384B-2
[30 empty] | Cisco Secure PIX 525 | [34 empty] | HP Integrity RX6660 |  |  | IBM System Storage SAN40B-4
[30 empty] | Cisco Secure PIX 535 | [34 empty] | HP Integrity RX7640 |  |  | IBM System Storage SAN48B-5
[30 empty] | Cisco UCS C460 M2 | [34 empty] | HP Integrity RX8640 |  |  | IBM System Storage TS2900 Tape Library
[30 empty] | Cisco WAVE-594 | [34 empty] | HP Integrity Superdome |  |  | IBM System Storage TS3100 Tape Library
[30 empty] | Cisco WAVE-694 | [34 empty] | HP Integrity Superdome |  |  | IBM System Storage TS3200 Tape Library
[30 empty] | Cisco WAVE-7571 | [34 empty] | HP Integrity Superdome 2 |  |  | IBM System Storage TS3500 Tape Library
[30 empty] | Cisco WS C3750-48TS | [34 empty] | HP IT Executed Scoredcard |  |  | IBM System Storage TS3500 Tape Library
[30 empty] | Cisco WS-C2960S | [34 empty] | HP LA1951g |  |  | IBM System x3530 M4
[30 empty] | Cisco WS-C2960S-26TS | [34 empty] | HP LA2405 |  |  | IBM System x3550 M2
[30 empty] | Cisco WS-C3560E-24TD | [34 empty] | HP LaserJet 1022 |  |  | IBM System x3550 M3
[30 empty] | Cisco WS-C3560X-48T-S | [34 empty] | HP LaserJet 1100 |  |  | IBM System x3650
[30 empty] | Cisco WS-C3750-24PS | [34 empty] | HP LaserJet 1102 |  |  | IBM System x3650
[30 empty] | Cisco WS-C3750-24PS-S | [34 empty] | HP LaserJet 1200 |  |  | IBM System x3650
[30 empty] | Cisco WS-C3750-48TS-S | [34 empty] | HP LaserJet 1300 |  |  | IBM System x3650
[30 empty] | Cisco WS-C3750G-12S | [34 empty] | HP LaserJet 1320 |  |  | IBM System x3650
[30 empty] | Cisco WS-C3750G-24TS | [34 empty] | HP LaserJet 2420 |  |  | IBM System x3650
[30 empty] | Cisco XFP-10G-MM-SR | [34 empty] | HP LaserJet 3005dn |  |  | IBM System x3650
[65 empty] | HP LaserJet 4100n |  |  | IBM System x3650 M2
[65 empty] | HP LaserJet 4200 |  |  | IBM System x3650 M2
[65 empty] | HP LaserJet 4250 |  |  | IBM System x3650 M2
[65 empty] | HP LaserJet 4350 |  |  | IBM System x3650 M2
[65 empty] | HP LaserJet 4350N |  |  | IBM System x3650 M3
[65 empty] | HP LaserJet 5200 |  |  | IBM System x3650 M3
[65 empty] | HP LaserJet 5200TN |  |  | IBM System x3650 M3
[65 empty] | HP LaserJet 5200TN |  |  | IBM System x3650 M3
[65 empty] | HP LaserJet 5200TN |  |  | IBM System x3650 M3
[65 empty] | HP LaserJet 5L |  |  | IBM System x3650 M3
[65 empty] | HP LaserJet 6L |  |  | IBM System x3650 M3
[65 empty] | HP LaserJet 9040DN |  |  | IBM System x3650 M3
[65 empty] | HP LaserJet Enterprise P3010 |  |  | IBM System x3650 M3
[65 empty] | HP LaserJet P1006 |  |  | IBM System x3650 M4
[65 empty] | HP LaserJet P1102 |  |  | IBM System x3650 M4
[65 empty] | HP LaserJet P1505 |  |  | IBM System x3690 X5
[65 empty] | HP LaserJet P2015n |  |  | IBM System x3850 X5
[65 empty] | HP LaserJet P3015 |  |  | IBM System x3950 X5
[65 empty] | HP LaserJet P4014 |  |  | IBM System X5
[65 empty] | HP LaserJet Pro P1102 |  |  | IBM T560
[65 empty] | HP LaserJet Pro P1102w |  |  | IBM Tape Drive Enclosure (8765)
[65 empty] | HP LaserJet Pro P1606DN |  |  | IBM TS3310
[65 empty] | HP LaserJet Р3005 |  |  | IBM TS3310 Tape Expansion Module
[65 empty] | HP LaserJet Р3005d |  |  | IBM TS3310 Tape Library
[65 empty] | HP LaserJet Р3005dn |  |  | IBM TS3500 Tape Library
HP LD4710
HP LE1901w
HP LE2201w
HP M6412A Fibre Channel Drive Enclosure
HP M6710 2.5 inch 2U SAS Drive Enclosure
HP MSA 2040 SAN
HP MSA 2040 SAN
HP MSA2000
HP MSA70
HP MSL LTO-6 Ultr 6250 FC Drive Upg Kit
HP MSL2024
HP Network Console Switch
HP NNM
HP NX6110,15
HP OfficeJet 4255
HP Officejet 4500
HP Officejet 6500A
HP Officejet H470
HP Officejet K7100
HP OpenView storage managment appliance III
HP Operations Manager Agent
HP Operations Manager i
HP Operations Manager OS Instance Advantage
HP Operations Manager Unix
HP Operations Manager Windows
HP Operations Real-Time
HP Operations SPI
HP P2000
HP Pavilion 22xi
HP Performance Center Controller
HP Performance Center Enterprise Suite
HP Performance Insight
HP Photosmart B8850
HP Photosmart D5300
HP PRO 3500 Series MT
HP Pro 8300 Elite SFF
HP Probook 450
HP ProBook 4515s
HP Probook 470
HP ProCurve 2900-48G
HP ProCurve 6120XG Blade Switch
HP ProCurve Switch 1400-24G
HP ProCurve Switch 1700-24
HP ProCurve Switch 2510-24
HP ProCurve Switch 2610-24
HP ProCurve Switch 2724
HP ProCurve Switch 2824
HP ProCurve Switch 2848
HP ProDesk 490 G1 MT
HP ProLiant BL460c G8
HP ProLiant BL460c G8
HP ProLiant BL465c G7 Server Blade
HP ProLiant BL465c G7 Server Blade
HP ProLiant BL465c G8 Server Blade
HP ProLiant BL680c G7
HP ProLiant DL160 G6
HP ProLiant DL160 G8
HP ProLiant DL320 G5
HP ProLiant DL320 G5
HP ProLiant DL320e G8
HP ProLiant DL350 G5
HP ProLiant DL360 G4
HP ProLiant DL360 G4
HP ProLiant DL360 G5
HP ProLiant DL360 G5
HP ProLiant DL360 G6
HP ProLiant DL360 G6
HP ProLiant DL360 G7
HP ProLiant DL360 G7
HP ProLiant DL360 G8
HP ProLiant DL360e G8
HP ProLiant DL360p G8
HP ProLiant DL380 G3
HP ProLiant DL380 G4
HP ProLiant DL380 G4
HP ProLiant DL380 G5
HP ProLiant DL380 G5
HP ProLiant DL380 G5
HP ProLiant DL380 G5
HP ProLiant DL380 G6
HP ProLiant DL380 G7
HP ProLiant DL380 G7
HP ProLiant DL380 G7
HP ProLiant DL380 G8
HP ProLiant DL380p G8
HP ProLiant DL385 G7
HP ProLiant DL560 G8
HP ProLiant DL580 G2
HP ProLiant DL580 G3
HP ProLiant DL580 G3
HP ProLiant DL580 G4
HP ProLiant DL580 G4
HP ProLiant DL580 G5
HP ProLiant DL580 G7
HP ProLiant DL580 G7
HP ProLiant DL580 G7
HP ProLiant DL740
HP ProLiant ML350
HP ProLiant ML350 G4p
HP ProLiant ML350 G5
HP ProLiant ML350 G5
HP ProLiant ML370 G4
HP ProLiant ML370 G4
HP ProLiant ML370 G5
HP ProLiant ML370 G5
HP Q2612A
HP Q6000A черный
HP Q6001A голубой
HP Q6002A желтый
HP Q6003A пурпурный
HP Q7516A
HP Q7551A
HP Q7553A
HP Quality Center Additional Defects Manager Site
HP Quality Center Additional Requirements Management Site
HP R5500
HP R5500 XR
HP RAMS
HP RAMS SPI
HP ScanJet 2400
HP ScanJet 3530c
HP ScanJet 4370
HP ScanJet 5370c
HP ScanJet 5570c
HP ScanJet 7400c
HP ScanJet 8200
HP ScanJet 8200C
HP ScanJet 8270
HP ScanJet G3110
HP ScanJet N6010
HP Service Intelligence Suite
HP Service Manager
HP Storage Works EVA8400
HP StorageWorks 2/32 SAN Switch
HP StorageWorks 4/10 FC Switch
HP StorageWorks 4/10q FC Switch
HP StorageWorks 4/10q SAN Switch
HP StorageWorks 4/32 SAN Switch
HP StorageWorks 4/8 SAN Switch
HP StorageWorks 8/24 SAN Switch
HP StorageWorks 8/40 SAN Switch
HP StorageWorks 8/40 SAN Switch
HP StorageWorks A7445B SCSI Rack Mount Kit
HP StorageWorks EML 103e
HP StorageWorks Enterprise Virtal Array 5000
HP StorageWorks EVA HSV4000
HP StorageWorks EVA6400 Dual Controller Array
HP StorageWorks EVA8400 14Gb Cache Dual Controller Array
HP StorageWorks EVA8400 22Gb Cache Dual Controller Array
HP StorageWorks HSV450
HP StorageWorks M6412A FC Drive Enclosure
HP StorageWorks Modular Smart Array 1000
HP StorageWorks MSA 70
HP StorageWorks MSL4048 Tape Library
HP StorageWorks P2000 G3 FC MSA
HP StorageWorks P2000 G3 MSA EXP
HP StorageWorks Tape Array 5300
HP StorageWorks Ultium 448
HP StorageWorks Ultrium 920
HP StorageWorks X1800
HP StoreEver MSL 2024 Tape Library
HP StoreEver MSL 4048 Tape Library
HP Superdome SMS PC solution
HP TapeRack 920
HP TC C8543X
HP TFT7600
HP TFT7600 KVM Console
HP TFT7600 RKM INTL
HP TFT7600 RKM RUS
HP TFT7600RKM RUS
HP TouchSmart 600-1055 PC
HP TouchSmart TM2
HP TouchSmart TM2-2100ER
HP UCMDB
HP Ultrium 920 SAS
HP Ultrium 920 SCSI
HP Unified Functional Testing
HP X1800 Network Storage System
HP Z200SFF
HP Z24i
HP С9700А черный
HP С9701А голубой
HP С9702А желтый
HP С9703А пурпурный
HP Сompaq 6000pro
HP Сompaq DC5800
HP c7000 Onboard Administrator with KVM
HP CE285A
HP ProLiant DL320e Gen8

## тип_кэ
Телефония | СХД_и_СРК | Системы_обеспечения_безопасности_информации | СИО | Сети | Серверное_ПО | Серверное_оборудование | Расходные_материалы_и_ЗИП | Пользовательское_ПО | Пользовательское_оборудование | Периферия | Лицензия
Телефонный аппарат | Внешний дисковый массив – дисковая полка | Интернет – фильтр | Стойка | Модем | Операционная система (ОС) | HP Superdome | Тонер-картридж | Операционная система (ОС) | Системный блок | Принтер | Сервер
Автоматизированная телефонная станция (АТС) | Внешний дисковый массив – контроллер | Крипто-шлюз | Источник бесперебойного питания серверный (ИБП) | Межсетевой экран | Антивирусное ПО | IBM Series P | Кабель | Офисное ПО | Коммутатор пользовательский (L2) | Многофункциональное устройство (МФУ) | Пользователь
| Библиотека резервного копирования | Система обнаружения вторжений | PDU | Балансировщик нагрузки | СУБД | Сервер х86 | Диск CD\DVD | Прикладное ПО | Ноутбук | Факс | Сессия
| Коммутатор SAN | Спам-фильтр | Организатор | Коммутатор управляемый (L3) |  | Виртуальная машина | Копи-картридж | Антивирусное ПО | Монитор | Сканер
| Виртуальная ленточная библиотека (VLT) |  | Оборудование стойки | Коммутатор |  | Сервер RISC | Флэш накопитель |  | Источник бесперебойного питания (ИБП) | Копировальный аппарат
|  |  | Дизель-генераторная установка (ДГУ) | VPN – шлюз |  | Консоль (KVM) | Контейнер отработанного тонера |  | Колонки
|  |  | Система бесперебойного электропитания (СБЭ) | Голосовой шлюз |  | Серверное шасси | Фьюзерный модуль |  | Переключатель КВМ
|  |  | Коммутационны шкаф | Конвертер |  |  | Сервисный комплект |  | Моноблок
|  |  | Монтажный шкаф | Маршрутизатор (router) |  |  | Сетевая карта |  | Видеопанель
|  |  | Коммутационная панель | Оборудование ВКС |  |  | Другие расходные материалы |  | Проектор
|  |  |  | Оборудование ВТС |  |  |  |  | Планшетный компьютер
|  |  |  | Оптимизатор потока данных (WAAS) |  |  |  |  | WiFi роутер
Другое пользовательское оборудование